## Лист1
Утверждаю :
Директор МУП ГЭС
Дмитриев С.Н.
ВЕДОМОСТЬ
инвентаризации питающих КЛ 10 кВ по состоянию на 21 января 2007г.
Наименование | Марка | Кол. | Сече- | длина | общая
КЛ-10кВ |  |  | ние | (км) | длина
ПС"Х-Мансийская"ЗРУ-2
ф.26"Х-М"
яч.26 - ВЛ-10кВ | ААБлУ | 2 | 240 | 0.05 | 0.1
ТП 110(9у) яч.1 - ВЛ 10 кВ Р №122 | ЦААБл | 1 | 240 | 0.42 | 0.42
ТП 120 яч. 7 - ВЛ 10 кВ | ЦААБл | 1 | 185 | 0.2 | 0.2
ТП 120 яч.3 - ТП 110 яч.5
ТП 110(9у) яч.5 - ВЛ 10 кВ Р №124 | ААШВУ | 1 | 120 | 0.03 | 0.03
ТП 111(10у) яч.1 - ВЛ 10 кВ Р №127 | ЦААПл | 1 | 120 | 0.03 | 0.03
ф.31"Х-М" |  |  |  |  | 0
яч.31 - ВЛ-10кВ | ААБ | 2 | 240 | 0.05 | 0.1
ф.38"Х-М" |  |  |  |  | 0
яч.38 - ВЛ-10 кВ ф.38"Х-М" | АСБ | 2 | 240 | 0.05 | 0.1
ф.25"Х-М" |  |  |  |  | 0
яч.25- ВЛ-10 кВ Ф-25"Х-М" | АСБ | 2 | 240 | 0.05 | 0.1
ВЛ-10 кВ Ф-25"Х-М" - ТП 117
ф.18"Х-М" |  |  |  |  | 0
яч.18- ВЛ-10 кВ Ф-18"Х-М" | АСБ | 2 | 185 | 0.05 | 0.1
ф.9 "Х-М" |  |  |  |  | 0
яч.9 - ВЛ-10 кВ ф.9"Х-М" | АСБ | 2 | 240 | 0.05 | 0.1
ф.8 "Х-М" |  |  |  |  | 0
яч 8 - ВЛ-10 кВ ф.8 "Х-М" | ААБЛ | 1 | 185 | 0.1 | 0.1
ф.6"Х-М" |  |  |  |  | 0
яч.6 - ВЛ-10кВ | ААБлУ | 2 | 95 | 0.13 | 0.26
ТП-110 (9у), яч.6 - ВЛ10кВ Р №121 | ЦААБл | 1 | 240 | 0.42 | 0.42
ТП 110(9у) яч.6 - ВЛ 10кВ на ТП 109(8у) | ААШВУ | 1 | 120 | 0.05 | 0.05
ТП-111 (10у), яч.6 - ВЛ-10кВ Р126 | ААШВу | 1 | 120 | 0.06 | 0.06
ТП 120 яч.8 - ВЛ 10 кВ | ЦААБл | 1 | 185 | 0.2 | 0.2
ТП 120 яч.3 - ТП 110 яч.5 |  |  |  |  | 0
ТП 120 яч. 2 - ТП 118 | ЦААПл | 1 | 185 | 0.07 | 0.07
ТП 110(9у) яч.6 - ВЛ 10 кВ Р №123 | ААШВУ | 1 | 120 | 0.03 | 0.03
Р №115 - ТП 115 | ААБЛлУ | 1 | 240 | 0.08 | 0.08
ВЛ 10 кВ - ТП 121 | ААБлУ | 1 | 185 | 0.125 | 0.125
ф.5 "Х-М" |  |  |  |  | 0
яч.5 - ВЛ-10 кВ ф.5"Х-М" | АСБ | 2 | 185 | 0.1 | 0.2
РП-14 (1) |  |  |  |  | 0
яч.22 - Т2 | NEXANS | 1 | 70 | 0.02 | 0.02
яч.21 - Т1 | NEXANS | 1 | 70 | 0.02 | 0.02
Ф 14-13 |  |  |  |  | 0
РП-14 (1), яч.3-ТП-1410 (357), яч.4 | АСБГ | 1 | 185 | 0.26 | 0.26
ТП-1410 (357), яч.6 - ТП-1411 (119), яч.8 | ААШВ | 1 | 185 | 0.34 | 0.34
ТП-1411 (119), яч.4 - ТП-2306 яч.4 | АСБ | 1 | 185 | 0.16 | 0.16
ф 14-15 |  |  |  |  | 0
РП-14 яч.15 -ТП-1440(603) яч.7 | ААБлУ | 1 | 240 | 0.44 | 0.44
Ф 14-19 |  |  |  |  | 0
РП-14 яч.19-ТП-1450 (98), яч.5 | АСБ | 1 | 185 | 0.43 | 0.43
ТП-1450 (98), яч.1 - ТП-1451 (99), яч.1 | ААШВ | 1 | 185 | 0.1 | 0.1
Ф 14-5 |  |  |  |  | 0
РП-14 (1), яч.23-ТП-1451 (99), яч.7 | ЦААБл | 1 | 185 | 0.35 | 0.35
ТП1451(99) яч.5 - ТП1452(155) яч.3 | ААШВУ | 1 | 150 | 0.2 | 0.2
ТП 1452(155) яч.1 - ТП 1454(106) яч.1 | ЦААПл | 1 | 185 | 0.445 | 0.445
ТП 1454(106) яч.1 - ТП 1312(8) яч.7 | ААШВУ | 1 | 185 | 0.91 | 0.91
ТП 1454(106) яч.3 - ТП 1455(87) яч.3 | ЦААПл | 1 | 185 | 0.115 | 0.115
ТП 1455(87) яч.1 - ТП 1456 | ААБл | 1 | 185 | 0.29 | 0.29
ТП 1456 - ТП 4010 яч. 1 | ААБл | 1 | 185 | 0.32 | 0.32
ТП 1455(87) яч.3 - ТП 4005 яч.1 | ЦААПл | 1 | 185 | 0.46 | 0.46
ТП 4005 яч 5 -ТП 4007 яч 3 | ЦААПл | 1 | 185 | 0.41 | 0.41
Ф14-9 |  |  |  |  | 0
РП 14 яч.9 - ТП 1422 яч.3 | ААБлу | 1 | 240 | 0.55 | 0.55
ТП 1422 яч.7 - ТП 1420 (103) яч.5 | ААБ | 1 | 185 | 0.02 | 0.02
Ф 14-11 |  |  |  |  | 0
РП-14 (1), яч.25-ТП-1401 (101), яч.5 | ААШВу | 1 | 185 | 0.32 | 0.32
ТП-1401 (101), яч.1 - ТП-4002 (15), яч.1 | ААПл | 1 | 185 | 0.55 | 0.55
ТП-4002 (15), яч.5 - ТП-4000 яч.3 | ЦААПлУ | 1 | 240 | 0.145 | 0.145
ТП 4002(15) яч.5 - ТП1403(102) яч.5 | ЦААПл | 1 | 240 | 0.65 | 0.65
ТП1403(102) яч.3 - ТП 1412(309) яч.1 | ЦААПл | 1 | 240 | 0.32 | 0.32
Ф 14-17 |  |  |  |  | 0
РП-14 яч 17- ТП 1430 яч 7 | АСБ | 1 | 150 | 0.517 | 0.517
ф.14-12 |  |  |  |  | 0
РП14 яч.12 - ТП 1422 яч.6 | ЦААПл | 1 | 240 | 0.3 | 0.3
ТП 1422 яч.8 - ТП 1420 (103) яч.6 | ЦААПл | 1 | 185 | 0.02 | 0.02
Ф 14-18 |  |  |  |  | 0
РП-14 яч.18-ТП-1440 (603), яч.6 | ААБлУ | 1 | 240 | 0.44 | 0.44
Ф 14-20 |  |  |  |  | 0
РП-14 яч.20-ТП-1430 (91), яч.6 | АСБ | 1 | 150 | 0.517 | 0.517
Ф 14-14 |  |  |  |  | 0
РП-14 яч.14-ТП-1401 (101), яч.2 | ААШВу | 1 | 185 | 0.32 | 0.32
ТП 1401(101) яч.6 - ТП4002(15) яч.6 | ААШВУ | 1 | 185 | 0.55 | 0.55
ТП 4002(15) яч.2 - ТП4000 яч.4 | ЦААПлУ | 1 | 240 | 0.145 | 0.145
ТП 4002 (15) яч.2 - ТП1403(102) яч.6 | АСБ | 1 | 185 | 0.65 | 0.65
ТП 1403(102) яч.4 - ТП 1412(309) яч.2 | АСБ | 1 | 185 | 0.32 | 0.32
Ф 14-16 |  |  |  |  | 0
РП-14 яч.16-ТП-1410 яч.8 | АСБГ | 1 | 185 | 0.26 | 0.26
ТП-1410 (357), яч.5 - ТП-1411 (119), яч.1 | АСБ | 1 | 185 | 0.46 | 0.46
ТП-1411 (119), яч.3 - ТП-2306 яч.3 | ААШв | 1 | 120 | 0.16 | 0.16
Ф 14-6 |  |  |  |  | 0
РП-14 яч.6 -ТП-1451 (99), яч.8 | ААШВ | 1 | 150 | 0.35 | 0.35
ТП-1451 (99), яч.6 - ТП-1452 (155), яч.4 | ААШВУ | 1 | 150 | 0.2 | 0.2
ТП-1452 (155), яч.2 - ТП-1454 (106), яч.2 | ЦААПл | 1 | 185 | 0.445 | 0.445
ТП-1454 (106), яч.4 - ТП-1455(87) яч 4 | ЦААПл | 1 | 185 | 0.115 | 0.115
ТП-1455(87) яч.6 - ТП 4005 | ЦААПл | 1 | 185 | 0.46 | 0.46
ТП 4005 - ТП 4007 яч.8 | ЦААПл | 1 | 185 | 0.41 | 0.41
РП-15 (2) |  |  |  |  | 0
яч 5-ф.31 | ЦААПл | 2 | 185 | 0.27 | 0.54
яч 4-ф.18 | ЦААПл | 2 | 185 | 0.27 | 0.54
яч.25 - Т1 | ААБл | 1 | 70 | 0.03 | 0.03
яч.22 -Т2 | ААБл | 1 | 70 | 0.03 | 0.03
ф.2-7 |  |  |  |  | 0
РП 15(2) яч.7 - ТП 1509 яч.7 | АСБ | 1 | 185 | 0.165 | 0.165
ТП 1509 яч.3-ТП-1510 (209), яч.7 | АСБ | 1 | 185 | 0.1 | 0.1
ТП-1510 (209), яч.3 - ТП-1511 (208), яч.7 | АСБ | 1 | 185 | 0.45 | 0.45
ТП-1511 (208), яч.3 - ТП-1512 (203), яч.5 | ААБлУ | 1 | 240 | 0.25 | 0.25
ТП-1510 (209), яч.7 - ТП 1508 | NEXANS | 1 | 120 | 0.03 | 0.03
Ф 2-9 |  |  |  |  | 0
РП-15 (2), яч.9-ТП-1501 (105), яч.7 | ААПл | 1 | 185 | 0.365 | 0.365
ТП-1501 (105), яч.1 - ТП-1502 (213), яч.5 | ААПлУ | 1 | 185 | 0.435 | 0.435
ТП-1501 (105), яч.5 - ТП-1503 (110), яч.11 | ЦААПл | 1 | 185 | 0.495 | 0.495
ТП 1502(213) яч.3 - ТП1504 яч.1 | ААБлУ | 1 | 240 | 0.11 | 0.11
Ф 2-11 |  |  |  |  | 0
РП-15 (2), яч.11 - ТП-1500 (104), яч.1 | ЦААПл | 2 | 240 | 0.5 | 1
ТП1500(104) яч.3 - ТП2335(217) яч.3 | ААБлУ | 1 | 120 | 0.165 | 0.165
Ф 2-13 |  |  |  |  | 0
РП 15(2) яч.13 - ТП1503 (110) яч.9 | ЦААПл | 1 | 185 | 0.515 | 0.515
ТП 1503(110) яч.3 - ТП1321(76) яч.1 | ААШВУ | 1 | 120 | 0.67 | 0.67
ТП 1503(110) яч.1 - ТП1300(601) яч.1 | ЦААБл | 1 | 185 | 0.42 | 0.42
ф.2-17 |  |  |  |  | 0
РП15(2) яч.17 - ТП2201(111) яч.7 | ЦААПл | 1 | 240 | 0.63 | 0.63
ф.2-19 |  |  |  |  | 0
РП 15(2)яч.19 - ТП 1530(220) яч.7 | ААБлУ | 1 | 240 | 0.3 | 0.3
ТП 1530(220) яч.5 - ТП 1531 яч.3 | АБЛГ | 1 | 185 | 0.235 | 0.235
ТП 1531 яч.7 - ТП 1535(286) яч.7 | ААБл | 1 | 185 | 0.43 | 0.43
Ф 2-15 |  |  |  |  | 0
РП-15 (2), яч.5-ТП-1541 (114), яч.7 | ЦААПл | 1 | 240 | 0.54 | 0.54
ТП-1541 (114), яч.9 - ТП-2334 (41), яч.3 | ААШВ | 1 | 150 | 0.325 | 0.325
ТП 1541(114) яч.5 - ТП1544 яч.1 | ЦААПл | 1 | 185 | 0.215 | 0.215
ТП 1544 яч.5 - ТП1543(42) яч.1 | ЦААПл | 1 | 185 | 0.33 | 0.33
ТП 1543(42) яч.1 - ТП 2412(140) яч.3 | ЦААПл | 1 | 185 | 0.5 | 0.5
ТП 1543(42) яч.5 - ТП2202(523) яч.5 | ЦААБл | 1 | 185 | 0.325 | 0.325
Ф 2-21 |  |  |  |  | 0
РП-15 (2), яч.21 - ТП-1532 (108н) яч.1 | ЦААПл | 1 | 240 | 0.6 | 0.6
ТП-1532 (108н), яч.5 - ТП-1534 (108с), яч.3 | ААБлУ | 1 | 185 | 0.22 | 0.22
ТП-1532 (108н), яч.5 - ТП-1535 (286) яч.5 | АСБ | 1 | 185 | 0.45 | 0.45
Ф 2-8 |  |  |  |  | 0
РП- 15 (2) яч.8 - ТП- 1501(105), яч.2 | ЦААПл | 1 | 185 | 0.365 | 0.365
ТП-1501 (105) яч.4 - ТП-1503 (110) яч.10 | ЦААПл | 1 | 185 | 0.495 | 0.495
ТП-1501 (105) яч.8 - ТП-1502 (213) яч.4 | ААПлУ | 1 | 185 | 0.435 | 0.435
ТП1502(213) яч.6 - ТП1504 яч.4 | ААБлУ | 1 | 240 | 0.11 | 0.11
ф.2-10 |  |  |  |  | 0
РП15(2) яч.10 - ТП1503(110) яч.4 | ЦААПл | 1 | 185 | 0.515 | 0.515
ТП 1503(110) яч.2 ТП 1321(76) яч.2 | ААШВУ | 1 | 120 | 0.67 | 0.67
ТП 1503(110) яч.12 - ТП 1300(601) яч.6 | ЦААБл | 1 | 185 | 0.42 | 0.42
Ф 2-12 |  |  |  |  | 0
РП-15 (2), яч.12-ТП-1500 (104), яч.2 | ЦААПл | 2 | 240 | 0.5 | 1
ТП-1500 (104), яч.4 - ТП-2335 (217), яч.6 | ААБЛу | 1 | 120 | 0.165 | 0.165
Ф 2-14 |  |  |  |  | 0
РП-15 (2), яч.14 - ТП-1532 (108н), яч.2 | ААБлУ | 1 | 240 | 0.6 | 0.6
ТП-1532 (108н), яч.6 - ТП-1534 (108с), яч.4 | ААБлУ | 1 | 185 | 0.22 | 0.22
ТП 1534(108с) яч.8 - ВЛ 10 кВ | ААБлУ | 2 | 185 | 0.05 | 0.1
ТП 2118 яч. 1,2 - Р №1514/1, 1514/2 | ЦААПлУ | 2 | 185 | 0.43 | 0.86
ф.2-18 |  |  |  |  | 0
РП-15 (2), яч.18-ТП-1540 (114), яч.8 | ЦААПл | 1 | 240 | 0.54 | 0.54
ТП-1541 (114), яч.6 - ТП-2334 (41), яч.6 | ААШВ | 1 | 150 | 0.325 | 0.325
ТП 1541(114) яч.4 - ТП 1544 яч.6 | ЦААПл | 1 | 185 | 0.215 | 0.215
ТП 1544 яч.2 - ТП 1543(42) яч.2 | ЦААПл | 1 | 185 | 0.15 | 0.15
ТП 1543(42) яч.2 - ТП 2201(111) яч.2 | ААШВ | 1 | 185 | 0.385 | 0.385
ТП 1543(42) яч.6 - ТП 2412(140) яч.4 | ЦААБл | 1 | 185 | 0.5 | 0.5
ТП 1543(42) яч.6 - ТП 2202(523) яч.4 | ЦААПл | 1 | 185 | 0.325 | 0.325
Ф 2-6 |  |  |  |  | 0
РП-15 (2), яч.6-ТП-1509 яч.8 | АСБ | 1 | 185 | 0.165 | 0.165
ТП 1509 яч.6 - ТП1510(209) яч.6 | АСБ | 1 | 185 | 0.1 | 0.1
ТП-1510(209) яч.2 - ТП-1511 (208), яч.6 | АСБ | 1 | 185 | 0.45 | 0.45
ТП-1511 (208), яч.2 - ТП-1507 | ААБлУ | 1 | 150 | 0.015 | 0.015
ТП-1511 (208), яч.2 - ТП-1512 (203), яч.6 | ААБлУ | 1 | 240 | 0.25 | 0.25
ф 2-16 |  |  |  |  | 0
Я ч 16 - ТП 1530 (220) яч.4 | ААБлУ | 1 | 240 | 0.3 | 0.3
ТП 1530(220) яч.8 - ТП 1531 яч.8 | АБЛГ | 1 | 185 | 0.235 | 0.235
ТП 1531 яч.6 - ТП 1535(286) яч.2 | ААБл | 1 | 185 | 0.43 | 0.43
РП-13 (6) |  |  |  |  | 0
яч.4-Ф-38 | ЦААПл | 2 | 240 | 0.71 | 1.42
яч.5-ф.9 | ЦААПл | 2 | 240 | 0.71 | 1.42
ф13-7 |  |  |  |  | 0
РП-13 яч.7 - ТП-1320 (85), яч.1 | ААШВУ | 1 | 185 | 0.2 | 0.2
ТП-1320 (85), яч.5 - ТП-1431 (89), яч.1 | ЦААПл | 1 | 185 | 0.4 | 0.4
ТП-1431 (89), яч.3 - ТП-1430 (91), яч.3 | ААБлУ | 1 | 185 | 0.18 | 0.18
ТП-1320 (85), яч.5 - ТП-1321 (76), яч.7 | АСБ | 1 | 120 | 0.54 | 0.54
ф 13-9 |  |  |  |  | 0
яч.9- ТП-1311 (311), яч.5 | ЦААБл | 1 | 185 | 0.46 | 0.46
ТП-1311 (311), яч.3 - ТП-1312 (8), яч.1 | ЦААБлУ | 1 | 185 | 0.55 | 0.55
ТП1312(8) яч.3 - ТП 1116 (92а) | ААБл | 2 | 120 | 0.035 | 0.07
ф.13-11 |  |  |  |  | 0
яч.11 - ТП 1330 яч.7 | ЦААБл | 1 | 185 | 0.49 | 0.49
ф 13-13 |  |  |  |  | 0
РП-13 яч.13-ТП-1301 (313), яч.1 | АСБлУ | 1 | 185 | 0.15 | 0.15
ТП-1301 (313), яч.3 - ТП-1302 (314), яч.5 | АСБ | 1 | 185 | 0.16 | 0.16
ТП-1302 (314), яч.3 - ТП-1303 (115), яч.5 | ААБлУ | 1 | 120 | 0.46 | 0.46
ТП-1302 (314), яч.7 - ТП-1504 яч.3 | ААШвУ | 1 | 185 | 0.32 | 0.32
ТП-1301 (313), яч.7 - ТП-1300 (601), яч.5 | ЦААБл | 1 | 185 | 0.23 | 0.23
ТП 1303(115) яч 1 - ТП 2343 (616)яч.1 | ЦААПл | 1 | 150 | 0.23 | 0.23
Ф 13-8 |  |  |  |  | 0
яч.8 - ТП-1311 (311), яч.6 | ЦААБл | 1 | 185 | 0.46 | 0.46
ТП-1311 (311), яч.4 - ТП-1313 | ЦААПл | 1 | 185 | 0.4 | 0.4
ТП-1313 - ТП-1312 (8), яч.4 | ЦААПл | 1 | 185 | 0.2 | 0.2
ТП 1312(8) яч.8 - ТП 1431(89) яч.8 | ААШВ | 1 | 240 | 0.5 | 0.5
Ф 13-10 |  |  |  |  | 0
яч.10 - ТП 1330 яч.8 | ЦААБл | 1 | 185 | 0.49 | 0.49
ТП 1330 яч.4 - ТП 1450(98) яч.2 | ЦААБл | 1 | 185 | 0.325 | 0.325
ТП 1450 (98) яч.6 - ТП 1451(99) яч.2 | ААБлУ | 1 | 185 | 0.1 | 0.1
ф.13-6 |  |  |  |  | 0
РП-13 (6), яч.6 - ТП-1320 (85), яч.2 | ЦААБл | 1 | 185 | 0.2 | 0.2
ТП-1320 (85), яч.6 - ТП-1321 (76), яч.8 | ЦААПл | 1 | 185 | 0.55 | 0.55
ТП-1320 (85), яч.6 - ТП-1431 (89), яч.4 | ЦААБл | 1 | 185 | 0.4 | 0.4
ТП-1431 (89), яч.2 - ТП-1430 (91), яч.8 | ААБ | 1 | 150 | 0.18 | 0.18
Ф 13-12 |  |  |  |  | 0
РП-13 яч.12-ТП-1301 (313), яч.2 | АСБУ | 1 | 185 | 0.15 | 0.15
ТП 1301(313) яч.8 - ТП1302(314) яч.8 | АСБ | 1 | 185 | 0.16 | 0.16
ТП 1302 (314) яч.6 - ТП1303(115) яч.6 | ААБлУ | 1 | 120 | 0.46 | 0.46
ТП 1301(313) яч.4 - ТП1300(601) яч.2 | ЦААБл | 1 | 185 | 0.23 | 0.23
ТП 1302(314) яч.4 - ТП1504 яч.2 | ААШвУ | 1 | 185 | 0.32 | 0.32
ТП 1303(115) яч.2 - ТП2343(616) яч.6 | ЦААПл | 1 | 150 | 0.23 | 0.23
ТП1303(115) яч.2 - ТП1420(103) яч.8 | ААВш+ААБлУ | 1 | 120 | 0.48 | 0.48
ф.13-14 |  |  |  |  | 0
яч.14 - ТП 1440(603) яч.8 | ААБлУ | 1 | 120 | 0.28 | 0.28
РП-11 (7) |  |  |  |  | 0
РП-11 (7), яч.5 - ф.5 р-105 | ААБл | 1 | 240 | 0.185 | 0.185
РП-11 (7), яч.4 - ф.8 р-106 | ААБл | 2 | 240 | 0.185 | 0.37
РП-11 (7), яч.7 - Т1 | ААБл | 1 | 70 | 0.02 | 0.02
РП-11 (7), яч.6 - Т2 | ААБл | 1 | 70 | 0.02 | 0.02
ф 11-9 |  |  |  |  | 0
РП-11 (7), яч.9 - ТП1110 (363), яч.1 | ЦААПл | 1 | 240 | 0.525 | 0.525
ТП-1110 (363), яч.7 - ТП-1111 яч.7 | ЦААПл | 1 | 185 | 0.7 | 0.7
ТП 1110(363) яч.5 - ТП 1106(63) яч.5 | ЦААПл | 1 | 185 | 0.57 | 0.57
ТП 1111 яч.3 - ТП 1324(714) яч.1 | ЦААПл | 1 | 185 | 0.71 | 0.71
ТП 1324(714) яч.5 - ТП 1325(713) яч.7 | ЦААПл | 1 | 185 | 0.46 | 0.46
ТП 1324(714) яч.7 - ТП 1321 (76) яч.3 | АБлУ | 1 | 185 | 0.335 | 0.335
ТП 1106(63) яч.1 - ТП 1105 яч.3 | ААБл | 1 | 185 | 0.57 | 0.57
ф 11-11 |  |  |  |  | 0
РП-11 (7), яч.11 - ТП-1101 (302), яч.5 | ААБл | 1 | 185 | 0.68 | 0.68
ТП-1101 (302), яч.1 - ВЛ-10кВ р-1111/1 | ААБл | 1 | 185 | 0.27 | 0.27
ТП-1102 (6н), яч.5 - ВЛ-10кВ р-1111/2 | ААБлУ | 1 | 185 | 0.03 | 0.03
ТП 1102 яч.5 - ВЛ 10кВ | ААБлУ | 1 | 185 | 0.1 | 0.1
ТП-1103 (5), яч.1 - ВЛ-10кВ р-1111/3 | ААБл | 1 | 120 | 0.175 | 0.175
ТП-1103 (5), яч.3 - ВЛ-10кВ р-1111/4 | ААБЛ | 1 | 120 | 0.125 | 0.125
ТП-1105 (57), яч.6 - ВЛ 10 кВ | ЦААПл | 1 | 120 | 0.08 | 0.08
ф 11-13 |  |  |  |  | 0
РП-11 (7), яч.13 - ТП-1100 (7), яч.1 | ЦААПл | 1 | 240 | 0.03 | 0.03
ф 11-8 |  |  |  |  | 0
РП-11 (7), яч.8 - ТП-1100 (7), яч.2 | ЦААПл | 1 | 240 | 0.05 | 0.05
ф 11-10 |  |  |  |  | 0
РП-11 (7), яч.10 - ТП-1101 (302), яч.6 | ААБл | 1 | 185 | 0.68 | 0.68
ТП-1101 (302), яч.2 - ВЛ-10кВ р-1110/1 | ААБлУ | 1 | 185 | 0.27 | 0.27
ТП-1102 (6н), яч.6 - ВЛ-10кВ р-1110/3 | ААБлУ | 1 | 185 | 0.06 | 0.03
ТП 1102(6) яч.6 - ВЛ 10 кВ | ААБлУ | 1 | 185 | 0.1 | 0.1
ТП-1103 (5), яч.2 - ВЛ-10кВ р-1110/4 | ААБлУ | 1 | 120 | 0.21 | 0.175
ТП-1103 (5), яч.4 - ВЛ-10кВ р-1110/5 | ААБлУ | 1 | 120 | 0.125 | 0.125
ТП-1105 (57), яч.7 - ВЛ 10 кВ | ЦААПл | 1 | 120 | 0.08 | 0.08
ВЛ 10 кВ - ТП 1317 | ААБл | 1 | 150 | 0.03 | 0.03
ВЛ 10 кВ - ТП 403 | ААБл | 1 | 150 | 0.03 | 0.03
ВЛ 10 кВ - ТП 402(88а) | ААБл | 1 | 150 | 0.03 | 0.06
ТП-401(135) яч.8 - ВЛ-10кВ Р-11010/8 | ЦААБЛ | 1 | 185 | 0.645 | 0.645
0
0
0
р-1110/1 - Р1110/2 | ААБ | 1 | 185 | 0.15 | 0.15
ТП 1104 - ВЛ 10 кВ | 3NA2хS | 1 | 240 | 0.04 | 0.04
ф 11-12 |  |  |  |  | 0
РП-11 (7), яч.12 - ТП-1110 (363), яч.2 | ЦААПл | 1 | 240 | 0.525 | 0.525
ТП-1110 (363), яч.8 - ТП 1111 яч.8 | ЦААПл | 1 | 185 | 0.7 | 0.7
ТП 1110(363) яч.6 - ТП 1106(63) яч.6 | ЦААПл | 1 | 185 | 0.57 | 0.57
ТП 1106(63) яч.2 - ТП 1105 яч.6 | ААБл | 1 | 185 | 0.57 | 0.57
ТП 1111 яч.6 - ТП 1114(615) | ЦААПл | 1 | 185 | 0.28 | 0.28
ТП 1324(714) яч.2 - ТП 1114(615) | ЦААПл | 1 | 185 | 0.445 | 0.445
ТП 1324(714) яч.4 - ТП1325(713) яч.8 | ЦААПл | 1 | 185 | 0.46 | 0.46
ТП 1324(714) яч.8 - ТП 1321(76) яч.4 | АБлУ | 1 | 185 | 0.33 | 0.33
РП 12 |  |  |  |  | 0
яч.9 - ВЛ 10 кВ ф.25Х-М | ААБл | 2 | 240 | 0.66 | 1.32
яч.4 - ВЛ 10 кВ ф.26Х-М | ААБл | 2 | 240 | 0.66 | 1.32
ф.12-13 |  |  |  |  | 0
РП 12 яч.13 - ТП1213(320) яч.3 | ЦААПл | 1 | 185 | 0.31 | 0.31
ТП 1213(320) яч.7 - ТП 1210(319) яч.5 | ААБлУ | 1 | 185 | 0.3 | 0.3
ТП 1210(319) яч.1 - ТП1211(318) яч.1 | ЦААПл | 1 | 185 | 0.32 | 0.32
ТП 1211(318) яч.5 - ТП1203(82) яч.3 | ЦААПл | 1 | 185 | 0.2 | 0.2
ф.12-17 |  |  |  |  | 0
яч.17 - РП21 яч.3 | ААБл | 1 | 240 | 1.8 | 1.8
ф.12-25 |  |  |  |  | 0
яч.25 - ТП1202(112) яч.5 | ААБл | 1 | 185 | 0.86 | 0.86
ТП 1202(112)яч.1 - ТП 1512(203) яч.3 | ААБл | 1 | 240 | 0.2 | 0.2
ТП 1512(203) яч.7 - ТП 1325(713)яч.3 | ЦААПл | 1 | 185 | 0.35 | 0.35
РП 12- ТП 1205 | ЦААБл | 1 | 240 | 1.02 | 1.02
ф. 12-19 |  |  |  |  | 0
РП 12 яч.19 - ТП1204 яч.3 | ЦААБл | 1 | 240 | 0.3 | 0.3
ТП 1204 яч.5-ТП 1200 яч.3 | ЦААБл | 1 | 240 | 0.25 | 0.25
ТП 1200 яч.7 - ТП 1205 | ЦААБл | 1 | 240 | 0.95 | 0.95
ТП 1205 - ТП 1201 | ЦААБл | 1 | 240 | 0.2 | 0.2
ф. 12-14 |  |  |  |  | 0
РП 12 яч.14 - ТП1204 яч.4 | ЦААБл | 1 | 240 | 0.3 | 0.3
ТП 1204 яч.6-ТП 1200 яч.6 | ЦААБл | 1 | 240 | 0.25 | 0.25
ТП 1200 яч.8 - ТП 1205 | ЦААБл | 1 | 240 | 0.95 | 0.95
ТП 1205 - ТП 1201 | ЦААБл | 1 | 240 | 0.2 | 0.2
ф.12-21 |  |  |  |  | 0
яч.21 - ТП 1204 яч.5 | ААБл | 1 | 240 | 1.04 | 1.04
ТП 1201 яч.7-ТП 2105 яч.11 | ЦААБл | 1 | 240 | 0.82 | 0.82
ф.12-22 |  |  |  |  | 0
яч.22 - ТП 1202(112) яч.6 | ААБл | 1 | 240 | 0.86 | 0.86
ТП 1202(112) яч.2 - ТП1215 яч.4 | ААБл | 1 | 240 | 0.2 | 0.2
ТП 1512(203) яч.8 - ТП 1325(713)яч.6 | ЦААПл | 1 | 185 | 0.35 | 0.35
ф.12-20 |  |  |  |  | 0
яч.20 - ТП 1201 яч.4 | ААБл | 1 | 240 | 0.86 | 0.86
ТП 1201 яч.7-ТП 2105 яч.12 | ААБл | 1 | 240 | 0.82 | 0.82
ф.12-12 |  |  |  |  | 0
РП 12 яч.12 - ТП 1213(320) яч.4 | ЦААБл | 1 | 185 | 0.31 | 0.31
ТП 1213(320) яч.8 - ТП 1210(319) яч.6 | ААБлУ | 1 | 185 | 0.3 | 0.3
ТП 1210(319) яч.2 - ТП 1211(318) яч.2 | ЦААПл | 1 | 185 | 0.32 | 0.32
ТП 1211(318) яч.6 - ТП 1203(82) яч.1 | ЦААПл | 1 | 185 | 0.2 | 0.2
ф.12-18 |  |  |  |  | 0
яч.18 - Рп 21 яч.4 | ААБл | 1 | 240 | 1.8 | 1.8
пс "Западная" |  |  |  |  | 0
ф.3 зап.
яч.3 - ТП 4016 яч.3 | ЦААБл | 1 | 240 | 0.34 | 0.34
ф.14 зап. |  |  |  |  | 0
яч.14 - портал ВЛ 10 кВ | ЦААБл | 1 | 185 | 0.65 | 0.65
ТП 405(11) яч.2 - ВЛ 10 кВ | ЦААБл | 1 | 185 | 0.1 | 0.1
ТП 405(11) яч.6 - ТП406 яч.2 | ЦААПл | 1 | 185 | 0.89 | 0.89
ТП 406 яч.6 - ТП401(135) яч.6 | ЦААПл | 1 | 185 | 0.44 | 0.44
ф.17 зап. |  |  |  |  | 0
яч.17 - портал ВЛ 10 кВ Р-417 | ЦААБл | 1 | 185 | 0.65 | 0.65
ТП 405(11) яч.1 - ВЛ 10 кВ | ЦААБл | 1 | 185 | 0.1 | 0.1
ТП 405(11) яч.5 - ТП406 яч.1 | ЦААПл | 1 | 185 | 0.89 | 0.89
ТП 406 яч.5 - ТП 401(135) яч.3 | ЦААПл | 1 | 185 | 0.44 | 0.44
ТП 406 яч.3 - ТП408(10) | 2XS(FL) | 1 | 240 | 0.04 | 0.04
ф.11 зап. |  |  |  |  | 0
яч.11 - ТП 404 яч.5 | ЦААПл | 1 | 240 | 0.4 | 0.4
ТП 404яч.11 - ТП 4117яч. | ЦААПл | 1 | 185 | 0.49 | 0.49
ТП 4017 - ТП 4113яч.3 | ЦААПл | 1 | 185 | 0.31 | 0.31
ТП 4013 яч.7 - ТП 4012 яч.1 | ЦААПл | 1 | 240 | 0.17 | 0.17
ТП 4012 яч.5 - ТП 4000 яч.11 | ЦААБл | 1 | 185 | 0.475 | 0.475
ТП 4000 яч.7 - ТП 4007 яч.7 | ЦААПл | 1 | 185 | 0.13 | 0.13
ф.12 зап. |  |  |  |  | 0
яч.12 - ТП 404 яч.6 | ЦААПл | 1 | 240 | 0.4 | 0.4
ТП 404 яч.12 - ТП 4007 | ЦААПл | 1 | 185 | 0.49 | 0.49
ТП 4017 - ТП 4113яч.4 | ЦААПл | 1 | 185 | 0.31 | 0.31
ТП 4013 яч.8 - ТП 4012 яч.2 | ЦААПл | 1 | 240 | 0.17 | 0.17
ТП-4012 яч.6 - ВЛ 10кВ | ААБл | 1 | 120 | 0.1 | 0.1
ТП 4012 яч.5 - ТП 4000 яч.11 | ЦААБл | 1 | 185 | 0.475 | 0.475
ТП 4000 яч.7 - ТП 4007 яч.7 | ЦААПл | 1 | 185 | 0.13 | 0.13
ТП 4012 яч.6 - ТП 4000 яч.12 | ЦААБл | 1 | 185 | 0.475 | 0.475
ТП 4000 яч.8 - ТП 4007 яч.6 | ЦААБл | 1 | 185 | 0.13 | 0.13
ТП 4010 яч.4 -ВЛ 10 кВ | ААБл | 1 | 120 | 0.1 | 0.1
ТП 4010 яч.4 - Р 1410/6 | ЦААБл | 1 | 185 | 0.335 | 0.335
Р 1410/6 - ТП 401 яч.7 |  | 1 | 185 | 0.645 | 0.645
ф.10 зап. |  |  |  |  | 0
яч.10 - РП 41 яч.6 | ЦААПл | 2 | 240 | 2.8 | 5.6
ф.13 зап. |  |  |  |  | 0
яч.13 - РП41 яч.7 | ЦААПл | 2 | 240 | 2.8 | 5.6
Ф.8 зап. |  |  |  |  | 0
яч. 8 - ТП 4016 яч.8 | ЦААБл | 1 | 240 | 0.34 | 0.34
Ф.6 зап. |  |  |  |  | 0
яч.6 - РЛНД 406 | ААБл | 2 | 240 | 1.7 | 3.4
ВЛ-10 кВ - яч.34"Х-М" | АСБ | 2 | 240 | 0.05 | 0.1
яч.4 РП 14 - р-110 | ЦААПл | 2 | 240 | 0.96 | 1.92
Ф.15 зап. |  |  |  |  | 0
яч.15 - РЛНД 415 | ААБл | 2 | 240 | 1.7 | 3.4
ВЛ-10 кВ - яч.11"Х-М" | АСБ | 2 | 240 | 0.05 | 0.1
яч.3 РП 14 - р-109 | ЦААПл | 2 | 240 | 0.96 | 1.92
РП-41 |  |  |  |  | 0
ф.41-15 |  |  |  |  | 0
яч.15 - ТП 4110 яч.3 | ЦААБл | 1 | 185 | 0.6 | 0.6
ТП 4110 яч.7 - ТП4111 яч.7 | NA2xS2Y1 | 1 | 240 | 1.3 | 1.3
ф.41-14 |  |  |  |  | 0
яч.14 - ТП 4110 яч.8 | ЦААБл | 1 | 185 | 0.6 | 0.6
ТП 4110 яч.6 - ТП 4111 яч.6 | NA2xS2Y1 | 1 | 240 | 1.3 | 1.3
ТП 4111 яч.8 - ВЛ 10 кВ | ААБлУ | 1 | 95 | 0.03 | 0.03
ф.41-13 |  |  |  |  | 0
яч.13 - ТП 4101(166) яч.1 | ЦААБл | 1 | 185 | 0.47 | 0.47
ТП 4101 яч.5 - ТП "Луна-Югра" | ААБлУ | 1 | 240 | 0.24 | 0.24
ТП "Луна-Югра" -ТП 309 | ААБлУ | 1 | 240 | 0.15 | 0.15
ТП 309 - ТП 308 | ААБлУ | 1 | 240 | 0.5 | 0.5
ТП 308 - ТП 3102 яч.3 | ААБлУ | 1 | 240 | 1.16 | 1.16
ф.41-12 |  |  |  |  | 0
яч.12 - ТП 4101(166) яч.2 | ЦААБл | 1 | 185 | 0.47 | 0.47
ТП 4101 яч,6 - ТП 3102 яч.6 | ААБлУ | 1 | 240 | 1.95 | 1.95
ф.41-11 |  |  |  |  | 0
яч.11 - ТП 4116 | ЦААПл | 1 | 185 | 1.42 | 1.42
ТП 4116 - ТП 4016 яч.1 | ЦААПл | 1 | 185 | 0.615 | 0.615
ТП 4016 яч.7 - ТП 4014 яч.5 | ААБл | 1 | 240 | 0.46 | 0.46
ТП 4015(20) яч.3 - ТП 4014 яч. 1 | ЦААПл | 1 | 185 | 0.42 | 0.42
ТП 4015(20) яч.7 - ТП 4009 яч. 1 | ЦААБл | 1 | 240 | 0.46 | 0.46
ТП 4009 яч.3 - ТП 4006 яч.3 | ЦААБл | 1 | 240 | 0.48 | 0.48
ТП 4000 яч.9 -ПТ 4006 яч.7 | ЦААБл | 1 | 185 | 0.545 | 0.545
ф.41-10 |  |  |  |  | 0
яч.10 - ТП 4016 яч.6 | ЦААПл | 1 | 185 | 1.42 | 1.42
ТП 4016 яч.2 - ТП 4014 яч.6 | ААБл | 1 | 240 | 0.46 | 0.46
ТП 4015(20) яч.8 - ТП 4014 яч. 2 | ЦААПл | 1 | 185 | 0.42 | 0.42
ТП 4015(20) яч.7 - ТП 4004 яч. 1 | ЦААБл | 1 | 240 | 0.285 | 0.285
ТП 4004 яч.3 - ТП 4006 яч.8 | ЦААБл | 1 | 240 | 0.75 | 0.75
ТП 4000 яч.9 -ПТ 4006 яч.7 | ЦААБл | 1 | 185 | 0.545 | 0.545
П.С."Самарово" |  |  |  |  | 0
ф.3"С" |  |  |  |  | 0
яч.3 - ВЛ-10 кВ ф.3"С" | ААБ | 2 | 240 | 0.08 | 0.16
ВЛ 10 кВ ф.3"С"- РП 32 ф.23 | ААБ | 2 | 240 | 0.08 | 0.16
ф.5"С" |  |  |  |  | 0
яч.5- ТП 306 яч.3 | ЦААБл | 2 | 240 | 0.15 | 0.3
ф.7"С" |  |  |  |  | 0
яч.7 - РП 32 яч.11 | ААБл | 2 | 240 | 0.84 | 1.68
ф. 13"С" |  |  |  |  | 0
яч.13 - портал р-305 ВЛ-10кВ "Энергомост" | ААБЛУ | 2 | 240 | 0.17 | 0.34
портал р-305 ВЛ-10 кВ Энергомост | A2xS(FL)2У | 2 | 240 | 0.68 | 1.36
портал ТП 5114- энергомост | NA2xS2Y1 | 1 | 240 | 0.185 | 0.185
ф.17"С" |  |  |  |  | 0
яч.17 - ТП-3102 яч.13 | ААБлУ | 1 | 240 | 0.65 | 0.65
ТП 3102 яч.11 - ТП-300 (200), яч.3 | ААБлУ | 1 | 240 | 0.9 | 0.9
ТП 300(200) яч.5 - ТП 3052(324) яч.7 | NA2xS2Y1 | 1 | 240 | 1.1 | 1.1
ф.23"С" |  |  |  |  | 0
яч.23 - РП31 яч.7 | ААБУ | 1 | 240 | 0.08 | 0.08
ф.25"С"
яч. 25 - РП-30 (3), яч.15 | ЦААПл | 2 | 120 | 1.53 | 3.06
ф.4"С" |  |  |  |  | 0
яч.4- ТП 306 яч.4 | ЦААБл | 2 | 240 | 0.15 | 0.3
ф.6"С" |  |  |  |  | 0
яч.6 -портал р-304 | ААБлУ | 2 | 240 | 0.17 | 0.34
портал р-304 - ВЛ 10 кВ Энергомост | AхS(FL)2Y | 3 | 240 | 1.25 | 3.75
портал ТП 5114- энергомост | NA2xS2Y1 | 1 | 240 | 0.185 | 0.185
ф.8"С"
яч.8 - РП 32 яч.12 | ААБл | 2 | 240 | 0.84 | 1.68
ф.16 "С" |  |  |  |  | 0
яч.16 - ТП-3102 яч.14 | ААБлУ | 1 | 240 | 0.65 | 0.65
ТП 3102 яч.16 - ТП-300 (200), яч.4 | ААБлУ | 1 | 240 | 0.29 | 0.29
ТП 300(200) яч.6 - ТП 3102 | ААБлУ | 1 | 240 | 0.2 | 0.2
ТП 300(200) яч.6 - ТП 3052(324) яч.8 | NA2xS2Y | 1 | 240 | 1.1 | 1.1
ф.18"С"
яч.18 - РП-30 (3), яч.16 | ЦААПл | 2 | 120 | 1.53 | 3.06
ф.24С |  |  |  |  | 0
яч.24 - РП31 яч.6 | ААБУ | 1 | 240 | 0.08 | 0.08
ф.26 "С" |  |  |  |  | 0
яч26 - ВЛ 10 кВ ф.26"С" | ААБ | 2 | 240 | 0.08 | 0.16
ВЛ 10 кВ ф.26"С"- РП 32 ф.24 | ААБ | 2 | 240 | 0.08 | 0.16
РП-31 |  |  |  |  | 0
ф.31-18 |  |  |  |  | 0
яч.18 - ТП 307(402) яч.6 | NA32xL | 1 | 240 | 1.01 | 1.01
ТП 307(402) яч.2 - ТП 3102 яч.12 | ААБлУ | 1 | 240 | 0.53 | 0.53
ф.31-12 |  |  |  |  | 0
яч.12 - ТП3120(12) яч.4 | ЦААПл | 1 | 240 | 0.385 | 0.385
ТП 3120(12) яч.2 - ТП 3110 яч.8 | ААББл | 1 | 240 | 0.455 | 0.455
ТП 3110 яч.6 - ТП 306 яч.10 | ЦААБл | 1 | 240 | 0.63 | 0.63
ф.31-10 |  |  |  |  | 0
яч.10 - ВЛ 10 кВ р-3110 | 3NA32xL | 1 | 240 | 0.88 | 0.88
ВЛ 10 кВ р-306 - ТП 302 (337б) | ААБл | 1 | 120 | 0.27 | 0.27
ф.31-20
яч.20 - ТП 306 яч.8 | ЦААБл | 1 | 240 | 0.16
ф.31-13 |  |  |  |  | 0
яч.13 - ТП 307(402) яч.3 | NA32xL | 1 | 240 | 1.01 | 1.01
ТП 307(402) яч.1 - ТП 3102 яч.15 | ААБлУ | 1 | 240 | 0.53 | 0.53
ф.31-17 |  |  |  |  | 0
яч.17 - ВЛ 10 кВ р-3117 | 3NA32xL | 1 | 240 | 0.88 | 0.88
ТП 301(337а) - ВЛ 10 кВ р-305 | ААБл | 1 | 120 | 0.27 | 0.27
ф.31-19 |  |  |  |  | 0
яч.19 - ТП 3120(12) яч.3 | ЦААПл | 1 | 240 | 0.385 | 0.385
ТП 3120(12) яч.1 - ТП 3110 яч.7 | ААББл | 1 | 240 | 0.455 | 0.455
ТП 3110 яч.3 - ТП 306 яч.9 | ЦААБл | 1 | 240 | 0.63 | 0.63
ф.31-23
яч.23 - ТП 306 яч.7 | ЦААБл | 1 | 240 | 0.16
РП-30 (3) |  |  |  |  | 0
РП-30 (3), яч.13 - Т1 | ААБл | 1 | 70 | 0.03 | 0.03
РП-30 (3), яч.12 - Т2 | ААБл | 1 | 70 | 0.03 | 0.03
Ф-3-3 |  |  |  |  | 0
РП-30 (3), яч.3 - ТП-3020 (137), яч.5 | ЦААПл | 1 | 120 | 0.91 | 0.91
ТП 3020(137) яч.3 - ТП 3030(136) яч.3 | ААБл | 1 | 185 | 0.237 | 0.237
ТП 3030(136) яч.5 - ТП3032(55) яч.7 | ЦААБл | 1 | 185 | 0.385 | 0.385
ТП 3032(55) яч.5 - портал у ТП 3031(126) | ЦААБл | 1 | 185 | 0.36 | 0.36
портал р-3003/1 - ВЛ 10 кВ | ЦААБл | 1 | 185 | 0.245 | 0.245
ВЛ 10 кВ - ТП 5111(129) яч.3 | ЦААБл | 1 | 185 | 0.43 | 0.43
ТП 3020(137) яч.9 - ТП3241(66) яч.7 | ЦААПл | 1 | 120 | 1.4 | 1.4
ТП 3020 (137) яч.11 - ТП3021(56) яч.7 | ААБЛ | 1 | 185 | 0.426 | 0.426
ТП 3021(56) яч.1 - портал у ТП3024(58) | ЦААБл | 1 | 185 | 0.59 | 0.59
портал р-3003/2 - ТП 3025(351) яч.5 | ААБл | 1 | 185 | 0.33 | 0.33
ТП 3025(351) яч.1 - ТП 3026(352) яч.7 | ЦААПл | 1 | 185 | 0.665 | 0.665
Ф 3-5 |  |  |  |  | 0
РП-30 (3), яч.5 - ТП-3040 (128), яч.1 | ЦААПл | 1 | 120 | 1.1 | 1.1
ТП-3040 (128), яч.5 - ТП-3041 (127), яч.5 | ЦААПл | 1 | 120 | 0.26 | 0.26
ТП-3041 (127), яч.7 - ТП-3043 (51), яч.3 | ЦААПл | 1 | 120 | 0.42 | 0.42
ТП-3043 (51), яч.1 - ТП-3044 (40), яч.3 | ЦААПл | 1 | 185 | 0.34 | 0.34
ТП 3044 яч.7 - ТП 3045 (122) яч.5 | ЦААПл | 1 | 185 | 0.52 | 0.52
ТП-3045 (122), яч.7 - ТП-3046 (156), яч.7 | ЦААПл | 1 | 120 | 0.51 | 0.51
ТП-3046 (156), яч.1 - ТП-2304 яч.9 | ААБлУ | 1 | 185 | 0.94 | 0.94
ВЛ-10кВ - ТП-3048 (158) яч.5 | ЦААПл | 1 | 185 | 0.3 | 0.3
ТП- 3043 (51) яч 7 - ТП 3045(122) яч.3 | ЦААПл | 1 | 185 | 0.9 | 0.9
ВЛ-10кВ - ТП 3045 (122) яч 3 | ЦААПл | 1 | 120 | 0.05 | 0.05
ВЛ-10кВ - ТП 3046 (156) яч 3 | ЦААПл | 1 | 120 | 0.04 | 0.04
ВЛ-10кВ - ТП 3048 (158) яч 6 | ЦААПл | 1 | 185 | 0.35 | 0.35
Ф 3-7 |  |  |  |  | 0
яч.7 - ТП 3001 яч.3 | ЦААПл | 1 | 120 | 0.42 | 0.42
ТП 3001 яч.2 - ТП 3002 яч.1 | ААБ | 1 | 120 | 0.345 | 0.345
ТП 3002 яч.5 - ТП 3003 яч.7 | ЦААБл | 1 | 185 | 0.33 | 0.33
ТП 3003 яч.3 - ТП 3233 яч.3 | ЦААБл | 1 | 185 | 0.38 | 0.38
ТП 3233 яч.1 - ВЛ | ЦААБл | 1 | 185 | 0.22 | 0.22
ТП 3232 яч.1 - ВЛ | ААБлУ | 1 | 240 | 0.24 | 0.24
ТП 3232 яч.1 - ВЛ-10кВ | ААБл | 1 | 240 | 0.24 | 0.24
ф.3-9 |  |  |  |  | 0
яч.9 - ТП3004 | ААБл | 1 | 185 | 0.24 | 0.24
ф.3-17 |  |  |  |  | 0
яч.17 - ВЛ 10 кВ | ААБл | 1 | 185 | 0.3 | 0.3
ТП 3010(53) яч.1 - ВЛ 10 кВ | ААБл | 1 | 185 | 0.08 | 0.08
ТП 3010(53) яч.5 - Т1 | ЦААпл | 1 | 185 | 0.007 | 0.007
Ф 3-21 |  |  |  |  | 0
РП-30 (3), яч.21 - ТП-3050 (323), яч.3 | ЦААПл | 1 | 185 | 1.3 | 1.3
ТП-3050 (323), яч.5 - ТП-3051 (322), яч.3 | ЦААПл | 1 | 185 | 0.3 | 0.3
ТП 3051(322) яч 5 - ТП 3060 (324) яч 3 | ААБлУ | 1 | 240 | 0.4 | 0.4
ф.3-2 |  |  |  |  | 0
яч.2 - ВЛ 10 кВ | ААБл | 1 | 185 | 0.31 | 0.31
ТП 3010(53) яч.2 - ВЛ 10 кВ | ААБл | 1 | 185 | 0.22 | 0.22
ТП 3010(53) яч.6 - Т2 | ЦААПл | 1 | 185 | 0.02 | 0.02
яч.2 - ТП 3002 яч.2 | ЦААПл | 1 | 120 | 0.72 | 0.72
ТП 3002 яч.6 - ТП 3003 яч. 8 | ЦААПл | 1 | 185 | 0.33 | 0.33
ТП 3003 яч.6 - ВЛ 10 кВ | ЦААПл | 1 | 185 | 0.61 | 0.61
ТП 3232 яч.1 - ВЛ | ААБлУ | 1 | 240 | 0.24 | 0.24
Ф 3-4 |  |  |  |  | 0
РП-30 (3), яч.4 - ТП-3040 (128), яч.2 | ЦААПл | 1 | 120 | 1.1 | 1.1
ТП-3040 (128), яч.6 - ТП-3041 (127), яч.4 | ЦААПл | 1 | 120 | 0.26 | 0.26
ТП-3041 (127), яч.8 - ТП-3043 (51), яч.8 | ЦААПл | 1 | 120 | 0.42 | 0.42
ТП-3043 (51), яч.8 - ТП-3044 яч.6 | ЦААПл | 1 | 185 | 0.34 | 0.34
ТП 3044 яч.8 - ТП 3045 (122) яч.4 | ЦААПл | 1 | 185 | 0.52 | 0.52
ТП-3045 (122), яч.6 - ТП-3046 (156), яч.8 | ЦААПл | 1 | 120 | 0.51 | 0.51
ТП-3046 (156), яч.2 - ТП-2304 яч.14 | ААБлУ | 1 | 185 | 0.94 | 0.94
ВЛ-10кВ - ТП-3048 (158) яч.6 | ЦААПл | 1 | 185 | 0.3 | 0.3
ТП- 3043 (51) яч 2 - ТП 3045(122) яч.8 | ЦААПл | 1 | 185 | 0.8 | 0.8
ВЛ-10кВ - ТП 3045 (122) яч.8 | ЦААПл | 1 | 120 | 0.05 | 0.05
ВЛ-10кВ - ТП 3046 (156) яч.4 | ЦААПл | 1 | 120 | 0.04 | 0.04
ВЛ-10кВ - ТП 3048 (158) яч.5 | ЦААПл | 1 | 185 | 0.35 | 0.35
Ф-3-6 |  |  |  |  | 0
РП 30 (3) яч.6 - ТП-3020 (137), яч.4 | ЦААПл | 1 | 120 | 0.91 | 0.91
ТП 3020(137) яч.10 - ТП 3026(352) яч.6 | ААБЛГ | 1 | 185 | 1.3 | 1.3
ТП 3026(352) яч.2 - ТП 3241(66) яч.6 | ААБлГ | 1 | 185 | 1.51 | 1.51
ТП 3020(137) яч.6 - ТП 3030(136) яч.4 | ААБЛГ | 1 | 185 | 0.237 | 0.237
ТП 3030(136) яч.6 - ТП 3032(55) яч.8 | ЦААБл | 1 | 185 | 0.385 | 0.385
ТП 3032(55) яч.6 - портал у ТП 3031(126) | ЦААБл | 1 | 185 | 0.36 | 0.36
ТП 3032(55) яч.2 - ТП 3033(146) яч.6 | ЦААПл | 1 | 185 | 0.31 | 0.31
портал р-3006/1 - ВЛ 10 кВ | ЦААБл | 1 | 185 | 0.245 | 0.245
ВЛ 10 кВ - ТП 5111(129) яч.8 | ЦААБл | 1 | 185 | 0.43 | 0.43
ТП 3020 (137) яч.12 - ТП 3021(56) яч.8 | ААБл | 1 | 185 | 0.426 | 0.426
ТП 3021(56) яч.2 - портал у ТП 3024(58) | ЦААБл | 1 | 185 | 0.62 | 0.62
портал р-3006/12 - ТП 3025(351) яч.6 | ААБл | 1 | 185 | 0.33 | 0.33
ТП 3025(351) яч.6 - ТП 3026(352) яч.8 | ЦААПл | 1 | 185 | 0.665 | 0.665
ф. 3-14 |  |  |  |  | 0
РП-30 (3), яч.14 - ТП-3051 (322), яч.6 | ЦААПл | 1 | 185 | 1.3 | 1.3
ТП-3051 (322), яч.4 - ТП-3050 (323), яч.4 | ЦААПл | 1 | 185 | 0.3 | 0.3
ТП-3050 (323), яч.4 - ТП-3054 (324), яч.6 | ААБлУ | 1 | 240 | 0.4 | 0.4
РП-32 (4) |  |  |  |  | 0
РП-32 (4), яч.9 - Т1 | ААБл | 1 | 70 | 0.03 | 0.03
РП-32 (4), яч.12 - Т2 | ААБл | 1 | 70 | 0.03 | 0.03
ф 4-21 |  |  |  |  | 0
РП-32 (4), яч.21-ТП-3250 (450), яч.1 | ААБлУ | 1 | 150 | 0.38 | 0.38
ТП - 3250(450) яч.5 - ТП- 3252(75) яч.7 | ЦААПл | 1 | 185 | 0.76 | 0.76
ТП 3252(75) яч.3 - ТП 3271 яч.7 | ЦААПл | 1 | 185 | 0.45 | 0.45
ТП 3271 яч.3 - ТП3212 яч.3 | ЦААПл | 1 | 185 | 0.4 | 0.4
ф 4-20 |  |  |  |  | 0
РП-32 (4), яч.20 - ТП-3201 (401) | ААБл | 2 | 120 | 0.62 | 1.24
ТП-3201 (401) - ВЛ-10кВ | ААБл | 1 | 120 | 0.03 | 0.03
ф 4-17 |  |  |  |  | 0
РП 32 (4) яч.17 - ТП 3240(424) яч.3 | ЦААПл | 1 | 240 | 0.45 | 0.45
ТП 3240(424) яч.5 - ТП 3231(171)яч.1 | ЦААПл | 1 | 185 | 0.4 | 0.4
ТП 3240(424) яч.7 - ТП 3232 яч.7 | ЦААПл | 1 | 240 | 0.42 | 0.42
ТП 3241(66) яч.3 - ТП 3232 яч.3 | ЦААПл | 1 | 120 | 0.25 | 0.25
ф.4-19
яч.19-ТП-3270 (70), яч.1 | ААШВУ | 1 | 150 | 0.25 | 0.25
ф.4-7 |  |  |  |  | 0
яч.7 - ТП 3212 яч.1 | АСБ | 1 | 185 | 0.3 | 0.3
ТП 3212 яч.7 - ТП 3213 яч.1 | ЦААПл | 1 | 185 | 0.53 | 0.53
ТП 3213 яч.3 - ТП 3251 яч.1 | ЦААПл | 1 | 240 | 0.38 | 0.38
ТП 3251 яч.5 - ТП 3254 яч.3 | ЦААПл | 1 | 185 | 0.4 | 0.4
ТП 3254 яч.1 - ТП 3253 яч.3 | ЦААПл | 1 | 240 | 0.35 | 0.35
ТП 3253 яч.5 - ТП ТП 3255 яч.9 | ЦААПл | 1 | 185 | 0.37 | 0.37
ТП 3255 яч.7 - ТП3241(66) яч.1 | ЦААПл | 1 | 185 | 0.29 | 0.29
ТП 3255 яч.3 - 3242 яч.1 | ЦААПл | 1 | 185 | 0.38 | 0.38
ТП 3242 яч.3 - ТП 3256 яч.3 | ЦААПл | 1 | 185 | 0.53 | 0.53
ТП 3256 яч.7 - ТП 3249 | NEXANS | 1 | 95 | 1.01 | 1.01
ТП 3249 - ТП 3025 яч.5 | NEXANS | 1 | 95 | 0.81 | 0.81
ф.4-16 |  |  |  |  | 0
яч.16 - ТП 3212 яч.2 | ААБлУ | 1 | 150 | 0.3 | 0.3
ТП 3212 яч.8 - ТП 3251 яч.2 | ЦААПл | 1 | 185 | 0.685 | 0.685
ТП 3251 яч.6 - ТП 3254 яч.4 | ЦААПл | 1 | 185 | 0.4 | 0.4
ТП 3254 яч.2 - ТП 3253 яч.4 | ЦААПл | 1 | 240 | 0.35 | 0.35
ТП 3253 яч.6 - ТП 3255 яч.10 | ЦААПл | 1 | 185 | 0.37 | 0.37
ТП 3255 яч.4 - ТП 3256 яч.6 | ЦААПл | 1 | 185 | 0.685 | 0.685
ТП 3255 яч.8 - ТП 3241(66) яч.2 | ЦААПл | 1 | 185 | 0.29 | 0.29
ТП 3256 яч.8 - ТП 3248 | NEXANS | 1 | 95 | 0.565 | 0.565
ТП 3248 - ТП 3025 яч.2 | NEXANS | 1 | 95 | 1.3 | 1.3
ф 4-8 |  |  |  |  | 0
яч.8-ТП-3270 (70), яч.2 | ААШВУ | 1 | 150 | 0.25 | 0.25
ф 4-10 |  |  |  |  | 0
яч.20-ТП-3250 (450), яч.2 | ААБлУ | 1 | 150 | 0.38 | 0.38
ТП 3250 (450) яч.6 - ТП 3252(75) яч.6 | ЦААПл | 1 | 185 | 0.76 | 0.76
ТП 3252(75) яч.8 - ТП 3271 яч.6 | ЦААПл | 1 | 185 | 0.45 | 0.45
ТП 3271 яч.8 - ТП 3212 яч.6 | ЦААПл | 1 | 185 | 0.4 | 0.4
ф.4-14 |  |  |  |  | 0
яч.24 - ТП 3240(424) яч.8 | ЦААПл | 1 | 240 | 0.45 | 0.45
ТП 3240(424) яч.10 - ТП 3231(171)яч.2 | ЦААПл | 1 | 185 | 0.4 | 0.4
ВЛ 10 кВ - ТП 3232 яч.2 | ААБлУ | 1 | 240 | 0.24 | 0.24
ТП 3241(66) яч.8 - ТП 3232 яч.8 | ЦААПл | 1 | 120 | 0.25 | 0.25
П.С."Авангард" |  |  |  |  | 0
ПС"А" яч.16 - РП-23 (8), яч.8 | ЦААПл | 2 | 240 | 3.8 | 7.6
ПС "А" яч.15 - РП-23 (8), яч.9 | ЦААПл | 2 | 240 | 3.8 | 7.6
ПС "А", яч.5 -РП 22 (5) яч.11 | ЦААПл | 2 | 240 | 1.56 | 3.12
ПС "А", яч.6- РП 22(5) яч.4 | ЦААПл | 2 | 240 | 1.56 | 3.12
ф.21 "А" |  |  |  |  | 0
яч.21 - ВЛ-10кВ ф.21А | Wakz3vk | 1 | 240 | 0.2 | 0.2
яч.21 - ВЛ-10кВ ф.21А | АСБ | 1 | 240 | 0.2 | 0.2
ТП-202 (47) - ВЛ-10кВ | ЦААПл | 2 | 150 | 0.35 | 0.7
ТП 200 - ВЛ 10 кВ | ЦААПл | 1 | 150 | 0.035 | 0.035
ТП-206 (48) - ВЛ-10кВ | ААБл | 2 | 185 | 0.04 | 0.08
ТП-3033 (146), яч.5 - ВЛ-10кВ | ААБлУ | 1 | 185 | 0.05 | 0.05
ТП-3033 (146), яч.2 - ВЛ-10кВ | ААБлУ | 1 | 185 | 0.05 | 0.05
ВЛ -10кВ - ТП- 203(49) | ААШвУ | 1 | 25 | 0.02 | 0.02
ВЛ-10кВ - ТП- 198 | ААШвУ | 1 | 120 | 0.025 | 0.025
ТП 198 - ТП208 | ААШВ | 1 | 95 | 0.09 | 0.09
ТП 3033 (146) яч.1 - ТП 3032(55) яч.1 | ЦААПл | 1 | 185 | 0.31 | 0.31
ф.20 "А" |  |  |  |  | 0
яч.20 - РП-25, яч.4 | ЦААПл | 2 | 240 | 0.56 | 1.12
ТП2501(52н) яч.2 - ТП 2501-2(52-1) | ЦААПл | 1 | 185 | 0.045 | 0.045
ТП 2501(52н) яч.6 - ТП 2502(46) яч.8 | ЦААПл | 1 | 185 | 0.62 | 0.62
РП 25 яч.6 - ТП 2501 (52), яч 8 | ЦААПл | 1 | 240 | 0.48 | 0.48
РП 25 яч.8 - ТП 2511 , яч 2 | ЦААПл | 1 | 185 | 0.31 | 0.31
ф.19 "А" |  |  |  |  | 0
яч.19 - РП-25, яч.3 | ЦААПл | 2 | 240 | 0.56 | 1.12
ф.8 "А" |  |  |  |  | 0
яч.8 - ВЛ-10кВ "Энергомост" р-207 | ЦААПл | 2 | 185 | 0.23 | 0.46
ф.7 "А" |  |  |  |  | 0
яч.7 - ВЛ-10кВ "Энергомост" р-208 | ЦААПл | 2 | 185 | 0.23 | 0.46
ф.17 "А" |  |  |  |  | 0
яч.17 - ВЛ-10 кВ ф.17"А" р-203 | ААБлУ | 2 | 240 | 0.35 | 0.7
ВЛ 10 кВ ф.17А - ЯКНО-1 | NA2x2Y1 | 1 | 240 | 0.06 | 0.06
ВЛ 10 кВ р-205 - РП 20 яч.13 | ААБлУ | 2 | 240 | 0.5 | 1
ВЛ 10 кВ р-211 - РП 21 яч.17 | AHXAMKW | 2 | 240 | 0.345 | 0.69
ф.18 "А" |  |  |  |  | 0
яч.18 - ВЛ-10 кВ ф.18"А" р-204 | ЦААПл | 2 | 240 | 0.35 | 0.7
ВЛ 10 кВ ф.18А - ЯКНО-2 | NA2x2Y1 | 1 | 240 | 0.06 | 0.06
ВЛ 10 кВ р-206 - РП 20 яч.14 | ААБлУ | 2 | 240 | 0.5 | 1
ВЛ 10 кВ р-212 - РП 21 яч.18 | AHXAMKW | 2 | 240 | 0.345 | 0.69
ВЛ 10 кВ р-206 - ТП 2030 | ААБлУ | 1 | 150 | 0.15 | 0.15
ф.5 "А" |  |  |  |  | 0
яч. 5 - РП 22(5) яч.11 | ЦААПл | 2 | 240 | 1.56 | 3.12
ф.6 "А" |  |  |  |  | 0
яч. 6 - РП 22(5) яч.4 | ЦААПл | 2 | 240 | 1.56 | 3.12
ф.15"А" |  |  |  |  | 0
яч. 15 - РП 23(8) яч.8 | ЦААПл | 2 | 240 | 3.8 | 7.6
ф.16 "А" |  |  |  |  | 0
яч. 16 - РП 23(8) яч.9 | ЦААПл | 2 | 240 | 3.8 | 7.6
РП-25 |  |  |  |  | 0
ТП 2501(52н) яч.3 - ТП 2502(46) яч.7 | ЦААПл | 1 | 185 | 0.8 | 0.62
РП 25 яч.5 - ТП 2501 (52), яч.9 | ЦААПл | 1 | 240 | 0.48 | 0.48
РП 25 яч.7 - ТП 2511 , яч.1 | ЦААПл | 1 | 185 | 0.3 | 0.3
ТП 2501 яч.5- ЯКНО МТА | ААБл | 1 | 95 | 0.47 | 0.47
ТП2501(52н) яч.2 - ТП 2501-2(52-1) | ЦААПл | 1 | 185 | 0.045 | 0.045
ТП 2501(52н) яч.6 - ТП 2502(46) яч.8 | ЦААПл | 1 | 185 | 0.62 | 0.62
РП 25 яч.6 - ТП 2501 (52), яч 8 | ЦААПл | 1 | 240 | 0.48 | 0.48
РП 25 яч.8 - ТП 2511 , яч 2 | ЦААПл | 1 | 185 | 0.31 | 0.31
ТП 2501 яч.2 - ТП ЗНГ-1 ВНСС | ААБлУ | 1 | 185 | 0.545 | 0.545
РП-22 (5) |  |  |  |  | 0
яч.13 - Т1 | ААБл | 1 | 70 | 0.03 | 0.03
яч.8 - Т2 | ААБл | 1 | 70 | 0.03 | 0.03
ф 5-5 |  |  |  |  | 0
РП-22 (5), яч.5 - ТП-2220 (530), яч.3 | ААБл | 1 | 240 | 0.55 | 0.55
ТП-2220 (530), яч.7 - ТП-2221 (36), яч.7 | ЦААПл | 1 | 185 | 0.21 | 0.21
ТП 2221(36) яч.3 - ТП 2224(37) яч.7 | ЦААПл | 1 | 185 | 0.24 | 0.24
ТП- 2224 (37) яч.5 - ТП- 2225 (31) яч.5 | ЦААПл | 1 | 185 | 0.43 | 0.43
ТП- 2225 (31) яч.1 - ТП- 2226 (30) яч.2 | ЦААПл | 1 | 185 | 0.31 | 0.31
ТП 2224(37) яч.1 - ВЛ 10 кВ | ЦААПл | 1 | 185 | 0.05 | 0.05
ТП 2224(37) яч.1 - ТП 2230
ф 5-9 |  |  |  |  | 0
РП-22 (5), яч.9 - ТП-2201 (111), яч.5 | ЦААПл | 1 | 185 | 0.45 | 0.45
ТП 2201(111) яч.1 - ТП 2202(523) яч.3 | ЦААБл | 1 | 185 | 0.25 | 0.25
ф 5-17 |  |  |  |  | 0
РП-22 (5), яч.17 - ТП-2231 (164), яч.1 | ААБл | 1 | 240 | 0.165 | 0.165
ф 5-19 |  |  |  |  | 0
РП-22 (5), яч.19 - ТП-2200 (501), яч.1 | Wakz3vk | 1 | 240 | 0.18 | 0.18
ТП 2200(501) яч.5 - ТП-2231 (164), яч.1 | ААБл | 1 | 240 | 0.24 | 0.24
ТП-2231 (164), яч.5 - ТП-2232 (44), яч.1 | ААБл | 1 | 240 | 0.27 | 0.27
ТП-2232 (44) яч.7 - ВЛ 10 кВ | ААБлУ | 1 | 120 | 0.036 | 0.036
ТП-2232 (44), яч.5 - ТП-2413 (162), яч.7 | ЦААПл | 1 | 185 | 0.315 | 0.315
ВЛ 10 кВ - ТП- 2502(46) яч.1 | ААБлУ | 1 | 150 | 0.03 | 0.03
ф 5-21 |  |  |  |  | 0
РП-22 (5), яч.21 - ТП-2210 (43), яч.5 | ЦААБл | 1 | 185 | 0.56 | 0.56
ТП-2210 (43), яч.1 - ТП-2211 (100), яч.5 | ЦААПл | 1 | 150 | 0.13 | 0.13
ТП-2210 (43), яч.1 - ТП-1535 (286), яч.1 | ЦААБл+АСБ | 1 | 185 | 0.35 | 0.35
ТП 2211 (100) яч.5 - ТП 2212 (109) яч.3 | ЦААПл | 1 | 185 | 0.33 | 0.33
ф.5-23 |  |  |  |  | 0
РП-5 яч 23 - ТП- 2203 яч.3 | ААБлУ | 1 | 185 | 0.35 | 0.35
ТП-2203 яч 7 - ТП- 2412 (140) яч 1 | ААБлУ | 1 | 185 | 0.24 | 0.24
ТП 2412(140) яч.7 - ТП 2401(143) яч.5 | ЦААПл | 1 | 185 | 0.615 | 0.615
ТП 2401(143) яч.1 - ТП 2411(508) яч.7 | ЦААПл | 1 | 240 | 0.505 | 0.51
ТП 2401(143) яч.1 - ТП 2410(144) яч.5 | ЦААПл | 1 | 185 | 0.45 | 0.45
ТП 2410(144) яч.1 - ТП 2413(162) яч.3 | ЦААПл | 1 | 185 | 0.53 | 0.53
ф 5-6 |  |  |  |  | 0
РП-22 (5), яч.6 - ТП-2220 (530), яч.6 | ААБл | 1 | 240 | 0.55 | 0.55
ТП-2220 (530), яч.8 - ТП- 2221 (36) яч 2 | ЦААБл | 1 | 185 | 0.2 | 0.21
ТП-2221(36) яч.4 - ТП-2224(37) яч.8 | ЦААПл | 1 | 185 | 0.3 | 0.24
ТП - 2224 (37) яч.4 -ТП - 2225 (31) яч.6 | ЦААБл | 1 | 185 | 0.5 | 0.43
ТП 2225 (31) яч.2 - ТП - 2226 (30) яч.1 | ЦААПл | 1 | 185 | 0.4 | 0.31
ТП 2224(37) яч.1 - ТП 2230
ф.5-12 |  |  |  |  | 0
РП-5 яч 12 - ТП-2203 яч.6 | ААБлУ | 1 | 185 | 0.35 | 0.35
ТП 2203 яч.8 - ТП 2412 (140) яч.2 | ААБлУ | 1 | 185 | 0.24 | 0.24
ТП 2412(140) яч.8 - ТП 2401(143) яч.6 | ЦААПл | 1 | 185 | 0.75 | 0.615
ТП 2401(143) яч.2 - ТП 2411(508) яч.2 | ЦААПл | 1 | 240 | 0.53 | 0.51
ТП 2401(143) яч.2 - ТП 2410(144) яч.6 | ЦААПл | 1 | 185 | 0.5 | 0.45
ТП 2410(144) яч.2 - ТП 2413(162) яч.8 | ЦААПл | 1 | 185 | 0.57 | 0.53
ф 5-14 |  |  |  |  | 0
РП-22 (5), яч.14 - ТП-2231 (164), яч.6 | ААБл | 1 | 240 | 0.18 | 0.18
ф 5-16 |  |  |  |  | 0
РП-22 (5), яч.16 - ТП-2210 (43), яч.2 | ЦААБл | 1 | 185 | 0.56 | 0.56
ТП-2210 (43), яч.6 - ТП-2211 (100), яч.6 | ЦААБл | 1 | 150 | 0.13 | 0.13
ТП-2211 (100), яч.6 - ТП-2212 (109) | ЦААПл | 1 | 185 | 0.33 | 0.33
ТП-2210 (43), яч.6 - ТП-1535 (286), яч.6 | ЦААБл | 1 | 185 | 0.35 | 0.35
ф 5-18 |  |  |  |  | 0
РП-22 (5), яч.18 - ТП-2200 (501), яч.2 | Wakz3vk | 1 | 240 | 0.18 | 0.18
ТП 2200(501) яч.6 - ТП-2231 (164), яч.6 | ААБл | 1 | 240 | 0.24 | 0.24
ТП-2231 (164), яч.2 - ТП-2232 (44), яч.2 | ААБл | 1 | 240 | 0.27 | 0.27
ТП-2232 (44), яч.8 - ВЛ-10кВ | ЦААПл | 1 | 185 | 0.04 | 0.04
ТП-2232 (44), яч.6 - ТП-2413 (162), яч.4 | ЦААПл | 1 | 185 | 0.35 | 0.315
ТП 2502(46) яч.6 - ВЛ 10 кВ | ЦААПл | 1 | 150 | 0.03 | 0.03
ф.5-20 |  |  |  |  | 0
яч.20 - ТП 2201(111) яч.6 | ЦААПл | 1 | 185 | 0.45 | 0.45
ТП 2201(111) яч.8 - ТП 2202(523) яч.6 | ЦААБл | 1 | 185 | 0.25 | 0.25
РП-23 (8) |  |  |  |  | 0
РП-23 (8), яч.3 - Т1 | ААБл | 1 | 70 | 0.03 | 0.03
РП-23 (8), яч.28 - Т2 | ААБл | 1 | 70 | 0.03 | 0.03
ф.8-15 |  |  |  |  | 0
яч.15 - ТП 2330 яч.11 | ЦААБл | 1 | 240 | 0.23 | 0.23
ТП 2330 яч.5 - ТП 2332(141) яч.5 | ЦААПл | 1 | 240 | 0.365 | 0.365
ТП 2330 яч.7 - ТП 2331(142) яч.5 | ЦААПл | 1 | 185 | 0.62 | 0.62
ТП2332(141) яч.1 - ТП 2334(41) яч.5 | ААШВУ | 1 | 185 | 0.165 | 0.165
ТП 2334(41) яч.7 - ТП 2411(508) яч.3 | ЦААПл | 1 | 240 | 0.12 | 0.12
ф 8-17 |  |  |  |  | 0
РП-23 (8), яч.17 - ТП-2310 (145), яч.1 | ААБлУ | 1 | 240 | 0.1 | 0.1
ТП- 2311 (117) яч 5 - ТП-2301 (810) яч 11 | ААШв | 1 | 185 | 0.26 | 0.26
ТП-2310 (145) яч 3 - ТП -2311 (117)яч 7 | ААБлУ | 1 | 240 | 0.24 | 0.24
ф 8-21 |  |  |  |  | 0
РП-23 (8), яч.21 - ТП-2301 (810), яч.5 | ЦААПл | 1 | 240 | 0.53 | 0.53
ТП 2301(810) яч.7 - ТП 2302 яч.13 | ЦААПл | 1 | 240 | 0.15 | 0.15
ТП 2302 яч.9 - ТП2306 яч.9 | ЦААПл | 1 | 185 | 0.375 | 0.375
ТП 2306 яч.7 - ТП1412(309) яч.5 | АСБ+ААБл | 1 | 185 | 0.08 | 0.08
ТП 2302 яч.5 - ТП 2304 яч.3 | ЦААПл | 1 | 185 | 0.345 | 0.345
ТП 2306 яч.11 - ТП1402 яч.7
ф 8-23 |  |  |  |  | 0
РП-23 (8), яч.23 - ВЛ- 10 кВ р-2323/1 | ЦААПл | 1 | 240 | 0.21 | 0.21
ТП-5011 (362), яч.5 - ВЛ-10 кВ р-2323/5 | ААБл | 1 | 120 | 0.03 | 0.03
ВЛ-10кВ - ТП- 5003 (120) яч 7 | ЦААПл | 1 | 185 | 0.21 | 0.21
ТП-5011 (362), яч.3 - ТП-5012 (361), яч.1 | ЦААПл | 1 | 240 | 0.2 | 0.2
ТП-5012 (361), яч.5 - ТП- 5102 (354) яч 1 | ААБл | 1 | 240 | 0.42 | 0.42
ТП-5102 (354) яч 5 - ТП- 5101(353) яч 1 | АСБ | 1 | 185 | 0.86 | 0.86
ТП 5101(353) яч 5 - р-2323/6 | АСБ | 1 | 185 | 0.18 | 0.18
ВЛ 10 кВ р-2323/3 - ТП5002 яч.3 | ЦААПл | 1 | 185 | 0.03 | 0.03
Р-2323/6 - отпай ВЛ 10 кВ ТП 5117(50) | ЦААБл | 1 | 185 | 0.05 | 0.05
ВЛ 10 кВ - отпай ТП 5113 | ААБЛУ | 1 | 185 | 0.02 | 0.02
портал ф.23-23 - портал ф.23-23 | ЦААБл | 1 | 185 | 0.3 | 0.3
р-2323/7 - ТП5111(129) яч.7 | ЦААПл | 1 | 185 | 0.31 | 0.31
ВЛ 10кВ - ТП 5114 яч.7 | ААБл | 2 | 185 | 0.1 | 0.2
Энергомост - портал | ААБл | 2 | 185 | 0.175 | 0.35
| ААБл | 2 | 185 | 0.075 | 0.15
| NA2X | 2 | 240 | 0.1 | 0.2
ф.8-25 |  |  |  |  | 0
РП-23 (8) яч.25 - ТП - 2331(142) яч.3 | ЦААБл | 1 | 185 | 0.16 | 0.16
ТП-2331 (142) яч.1 - ТП- 2335 (217) яч.7 | ААБлУ | 1 | 240 | 0.4 | 0.4
ф.8-27 |  |  |  |  | 0
яч.27 - ТП 2303 яч.11 | ЦААПл | 1 | 240 | 0.43 | 0.43
ТП 2303 яч.9 - ТП 5003 яч.3 | ЦААПл | 2 | 240 | 0.375 | 0.75
ТП 5003 яч.1 - ТП 5002 яч.1 | ЦААПл | 1 | 240 | 0.27 | 0.27
ТП 5002 яч.7 - ТП 5001 яч.3 | ЦААПл | 1 | 240 | 0.56 | 0.56
ф.8-16 |  |  |  |  | 0
яч.16 - ТП 2330 яч.10 | ЦААБл | 1 | 240 | 0.23 | 0.23
ТП 2330 яч.12 - ТП 2331 яч.8 | ЦААПл | 1 | 185 | 0.62 | 0.62
ТП 2330 яч.6 - ТП 2332(141) яч.6 | ЦААПл | 1 | 240 | 0.365 | 0.365
ТП 2332(141) яч.2 - ТП 2334 яч.4 | ААШВУ | 1 | 185 | 0.165 | 0.165
ТП 2334(41) яч.8 - ТП 2411(508) яч.4 | ЦААПл | 1 | 240 | 0.12 | 0.12
ф 8-18 |  |  |  |  | 0
РП-23 (8), яч.18 - ТП-2310 (145), яч.4 | ААБлУ | 1 | 240 | 0.1 | 0.1
ТП 2310 (145) яч 2 - ТП 2311 (117) яч 8 | ААБлУ | 1 | 240 | 0.26 | 0.26
ТП 2311 (117) яч 4 - ТП 2301 (810) яч 12 | ААШв | 1 | 185 | 0.24 | 0.24
ф 8-20 |  |  |  |  | 0
яч.20 - ТП-2301 (810), яч.8 | ААПл | 1 | 240 | 0.53 | 0.53
ТП 2301(810) яч.10 - ТП 2302 яч.14 | ЦААПл | 1 | 240 | 0.15 | 0.15
ТП 2302 яч.8 - ТП2306 яч.10 | ЦААПл | 1 | 185 | 0.375 | 0.375
ТП 2306 яч.8 - ТП1412(309) яч.6 | АСБ+ААБл | 1 | 185 | 0.08 | 0.08
ТП 2302 яч.6 - ТП 2304 яч.8 | ЦААПл | 1 | 185 | 0.345 | 0.345
ТП 2304 яч.10 - ТП 2305 | ЦААПл | 1 | 185 | 0.054 | 0.054
ТП 2306 яч.12 - ТП1402 яч.8
Ф 8-22 |  |  |  |  | 0
РП-23 (8), яч.22 - ВЛ 10 кВ р-2322/1 | ЦААПл | 1 | 240 | 0.21 | 0.21
ВЛ-10кВ - ТП-5011 (362), яч.6 | ЦААБл | 1 | 185 | 0.05 | 0.05
ТП-5011 (362), яч.4 - ТП-5012 (361), яч.2 | ААШв | 1 | 95 | 0.2 | 0.2
ТП 5012 (361) яч 6 - ТП 5102 (354) яч 2 | ААБл | 1 | 240 | 0.42 | 0.42
ВЛ 10 кВ - ТП-5003 (120), яч.8 | ЦААПл | 1 | 240 | 0.21 | 0.21
ТП 5002 яч.6 - ВЛ 10 кВ р-2322/3 | ЦААПл | 1 | 185 | 0.03 | 0.03
ТП 5102(354) яч.6 - ТП 5101(353) яч.2 | АСБ | 1 | 185 | 0.86 | 0.86
ТП 5101 (353) яч.6 - р-2322/6 | ААБл | 1 | 185 | 0.18 | 0.18
ф.23-22 портал - ф.2322 портал | ЦААБл | 1 | 185 | 0.3 | 0.3
р-2322/7 - ТП 5111(129) яч.4 | ЦААПл | 1 | 185 | 0.31 | 0.31
Ф-8-26 |  |  |  |  | 0
яч.26 - ТП-2331 (142), яч.4 | ЦААБл | 1 | 185 | 0.16 | 0.16
ТП 2331(142) яч.2 - ТП 2335(217) яч.8 | ЦААПЛ | 1 | 185 | 0.4 | 0.4
ф.8-30 |  |  |  |  | 0
яч.30 - ТП 2303 яч.4 | ЦААПл | 1 | 240 | 0.43 | 0.43
ТП 2303 яч.2 - ТП 5003(120) яч.4 | ЦААПл | 2 | 240 | 0.375 | 0.75
ТП 5003(120) яч.2 - ТП 5002 яч.2 | ЦААПл | 1 | 240 | 0.27 | 0.27
ТП 5002 яч.8 - ТП 5001(123) яч.4 | ЦААПл | 1 | 240 | 0.56 | 0.56
РП-20 (10) |  |  |  |  | 0
РП-20 (10), яч.13 - ф.17А | ЦААПл | 2 | 240 | 0.06 | 0.12
РП-20 (10), яч.14 - ф.18А | ААБлУ | 2 | 240 | 0.05 | 0.1
ф.10-3 |  |  |  |  | 0
яч.3 - ТП 2020 яч.9 | ЦААПл | 1 | 240 | 2.65 | 2.65
ТП 2020 яч.13 - ТП 2020 яч.3 | АПвВНГ | 1 | 120 | 0.03 | 0.03
ТП 2020 яч.1 - ТП 2019 яч.3 | ААБл | 1 | 240 | 0.3 | 0.3
Ф 10-5 |  |  |  |  | 0
РП-20 (10), яч.5 - ВЛ-10кВ ф.10-5 | ААБлУ | 1 | 185 | 0.03 | 0.03
ТП 2031(149) яч.1 - ВЛ 10 кВ | ААБлУ | 1 | 50 | 0.05 | 0.05
ТП 2019 яч.7 - ВЛ 10 кВ | ААБл | 1 | 150 | 0.06 | 0.06
ТП 2036 яч.5 - ВЛ 10 кВ | ЦААПл | 1 | 185 | 0.025 | 0.025
ТП 2036 яч.9 - оп.ВЛ 10 кВ у ТП 2035(МТА) | ЦААПл | 1 | 185 | 0.08 | 0.08
оп.ВЛ 10 кВ у ТП 2035 - ТП 2034(1019) | ААБл | 1 | 185 | 0.1 | 0.1
ВЛ 10кВ - ТП 2021(169) | ААБЛу | 1 | 185 | 0.05 | 0.05
ТП 2028 - ВЛ 10 кВ | ААБлУ | 1 | 185 | 0.05 | 0.05
ВЛ 10кВ - ТП 2026(170) яч.1 | ЦААПл | 1 | 185 | 0.11 | 0.11
ТП 2026(170) яч.5 - портал у ТП 2022 | ААБл | 1 | 240 | 0.48 | 0.48
портал у ТП 2022 - ТП 2024 яч.7 | ААБл | 1 | 240 | 0.48 | 0.48
ТП 2026 яч.1 -ТП 2029 яч.3 | ААБл | 1 | 185 | 0.98 | 0.98
ТП 2029 яч.7 - ТП 2028 | ААБл | 1 | 185 | 0.73 | 0.73
Ф 10-7 |  |  |  |  | 0
РП-20 (10), яч.7 - ТП-2000 (1000), яч.5 | ААБлУ | 1 | 120 | 0.16 | 0.16
РП-20 (10), яч.7 - ТП-2001 (148), яч.1 | ЦААПл | 1 | 185 | 0.32 | 0.32
ТП-2001 (148), яч.5 - ТП-2003 (27), яч.5 | ЦААПл | 1 | 185 | 1.12 | 1.12
ТП-2003 (27), яч.3 - ТП-2004 (28), яч.5 | АСБ | 1 | 185 | 0.35 | 0.35
ТП 2001(148) яч.5 - ТП 2002 яч.7 | ЦААПл | 1 | 185 | 0.4 | 0.4
ТП 2002 яч. 3 - ТП 2009 яч. 1
Ф 10-9 |  |  |  |  | 0
РП-20 (10), яч.9 - портал ТП 2011(161) | ЦААПл | 1 | 185 | 1.3 | 1.3
портал ТП 2011(161) - ТП 2009 яч.7 | ЦААПл | 1 | 185 | 0.52 | 0.52
ТП 2009 яч.3 - РЛНД-2009/1 | ЦААПл | 1 | 185 | 0.22 | 0.22
РЛНД 2009/2 - ТП 2012 яч.3 | ААБЛу | 1 | 150 | 0.16 | 0.16
ТП 2012 яч.7 - РЛНД 2009/3 | ААБЛу | 1 | 150 | 0.16 | 0.16
ТП 2013(59) яч.1 - ВЛ 10 кВ | ААБл | 2 | 120 | 0.03 | 0.06
ТП 2013(59) яч.3 - ВЛ 10 кВ | ААБл | 2 | 120 | 0.02 | 0.04
РЛНД 2009/4 - ТП 2024 яч.5 | ААБл | 1 | 240 | 0.48 | 0.48
Ф 10-4 |  |  |  |  | 0
яч.4 - ТП-2000 (1000), яч.2 | ААБлУ | 1 | 120 | 0.16 | 0.16
яч.4 - ТП-2001 (148), яч.6 | ЦААПл | 1 | 185 | 0.32 | 0.32
ТП-2001 (148), яч.2 - ТП-2003 (27), яч.8 | ЦААПл | 1 | 185 | 1.12 | 1.12
ТП-2003 (27), яч.6 - ТП-2004 (28), яч.6 | АСБ | 1 | 185 | 0.35 | 0.35
ТП-2003 (27), яч.4 - ВЛ-10кВ | ААШв | 1 | 120 | 0.03 | 0.03
ТП 2001(148) яч.2 - ТП 2002 яч.8 | ЦААПл | 1 | 185 | 0.4 | 0.4
ТП 2002 яч. 6 - ТП 2009 яч. 2
Ф 10-6 |  |  |  |  | 0
РП-20 (10), яч.6 - портал ТП 2011(161) | ЦААПл | 1 | 185 | 1.3 | 1.3
портал ТП 2011(161) - ТП 2009 яч.6 | ЦААПл | 1 | 185 | 0.52 | 0.52
ТП 2009 яч.8 - РЛНД-2006/1 | ЦААПл | 1 | 185 | 0.22 | 0.22
РЛНД 2006/2 - ТП 2012 яч.8 | ААБЛу | 1 | 150 | 0.16 | 0.16
ТП 2012 яч.6 - РЛНД 2006/3 | ААБЛу | 1 | 150 | 0.16 | 0.16
ТП 2016 яч.3 - ТП 2024 яч.4 | ААБл | 1 | 240 | 0.6 | 0.6
Ф 10-8 |  |  |  |  | 0
яч.8 - ВЛ 10 кВ | ААБлУ | 1 | 185 | 0.03 | 0.03
ТП 2031(149) яч.2 - ВЛ 10 кВ | ААБлУ | 1 | 50 | 0.05 | 0.05
ТП 2019 яч.8 - ВЛ 10 кВ | ААБл | 1 | 150 | 0.06 | 0.06
ТП 2038(168б) яч.1 - ВЛ 10 кВ | ААШВ | 1 | 120 | 0.024 | 0.024
ТП 2038(168б) яч.2 - ВЛ 10 кВ | ААШВ | 1 | 120 | 0.024 | 0.024
ТП 2036 яч.6 - ВЛ 10 кВ | АВбШВ | 1 | 185 | 0.025 | 0.025
ТП 2036 яч.10 - ВЛ 10 кВ ( к ТП 2039) | ЦААПл | 1 | 185 | 0.1 | 0.1
ТП 2028 - ВЛ 10 кВ | ААБлУ | 1 | 185 | 0.05 | 0.05
ТП 2026(170) яч.2 - ВЛ 10 кВ | ЦААПл | 1 | 185 | 0.11 | 0.11
ТП 2026(170) яч.6 - портал у ТП 2022 | ААБл | 1 | 240 | 0.48 | 0.48
портал у ТП 2022 - ТП 2024 яч.8 | ААБл | 1 | 240 | 0.47 | 0.47
ТП 2026 яч.1 -ТП 2029 яч.3 | ААБл | 1 | 185 | 0.98 | 0.98
ТП 2029 яч.7 - ТП 2028 | ААБл | 1 | 185 | 0.73 | 0.73
Ф 10-10 |  |  |  |  | 0
яч.10 - ТП 2020 яч.12 | ЦААПл | 1 | 240 | 2.65 | 2.65
ТП 2020 яч.14 - ТП 2020 яч.2 | АПвВНГ | 1 | 120 | 0.03 | 0.03
ТП 2020 яч.6 - ТП 2019 яч.6 | ААБл | 1 | 240 | 0.3 | 0.3
РП-21 |  |  |  |  | 0
РП-21, яч 13 - Т1 | ААБл | 1 | 120 | 0.03 | 0.03
РП-21, яч 14 - Т2 | ААБл | 1 | 120 | 0.03 | 0.03
Ф 21-5 |  |  |  |  | 0
РП-21 яч.5 - ТП-2004 (28), яч.1 | ААБЛу | 1 | 120 | 0.33 | 0.33
Ф 21-7 |  |  |  |  | 0
РП-21 яч.7 - ТП-2110 (77), яч.1 | АНХАМКW | 1 | 240 | 0.2 | 0.2
ТП-2110 (77), яч.5 - ТП-2111(321), яч 1 | ААБл | 1 | 240 | 0.172 | 0.172
ТП 2111(321) яч.5 - ТП 2119 яч.3 | ЦААБл | 1 | 240 | 0.58 | 0.58
ТП 2119 яч.1 - ТП 1203 яч.5 | ЦААБл | 1 | 240 | 1.09 | 1.09
ТП 2119 яч.7 - ТП 2114 яч.5 | ЦААБл | 1 | 240 | 0.37 | 0.37
ТП 2114(26) яч.1 - ТП 2113(1042) яч.1 | ЦААПл | 1 | 185 | 0.23 | 0.23
ТП 2113(1042) яч.5 - ТП 2118 яч.3 | ЦААПл | 1 | 185 | 0.1 | 0.1
ТП 2118 яч.7 - ТП 2226(30) яч.7 | ЦААПл | 1 | 185 | 0.35 | 0.35
Ф 21-9 |  |  |  |  | 0
РП-21 яч.9 - ТП 2105 яч.9 | ААБлУ | 1 | 240 | 0.615 | 0.615
Ф 21-6 |  |  |  |  | 0
РП-21 яч.6 - ТП-2004 (28), яч.2 | ААБЛу | 1 | 120 | 0.33 | 0.33
Ф 21-8 |  |  |  |  | 0
РП-21 яч.8 - ТП-2110 (77), яч.2 | АНХАМКW | 1 | 240 | 0.2 | 0.2
ТП-2110 (77), яч.6 - ТП-2111(321), яч 2 | ААБл | 1 | 240 | 0.172 | 0.172
ТП 2111(321) яч.6 - ТП 2119 яч.6 | ЦААБл | 1 | 240 | 0.58 | 0.58
ТП 2119 яч.8 - ТП 2114 яч.6 | ЦААБл | 1 | 240 | 0.37 | 0.37
ТП 2114 яч.2 - ТП 2113 яч.6 | ЦААПл | 1 | 185 | 0.245 | 0.245
ТП 2114(26) яч.2 - ТП 2113(1042) яч.6 | ЦААПл | 1 | 185 | 0.23 | 0.23
ТП 2113(1042) яч.6 - ТП 2118 яч.6 | ЦААПл | 1 | 185 | 0.1 | 0.1
ТП 2118 яч.8 - ТП 2226(30) яч.8 | ЦААПл | 1 | 185 | 0.35 | 0.35
Ф 21-10 |  |  |  |  | 0
РП-21 яч.10 - ТП 2105 яч.10 | ААБлУ | 1 | 240 | 0.615 | 0.615
Ф 21-12
РП 21 яч.12 - ТП 2101
ИТОГО |  | 767
Гл. бухгалтер
|  | 767 |  |  | 340.509
Начальник ПТО
Начальник ОДС
Начальник РЭС-1
Начальник РЭС-2

## Лист2
Утверждаю :
Директор МП ГЭС
Дмитриев С.Н.
ВЕДОМОСТЬ
инвентаризации питающих КЛ 10 кВ по состоянию на 15 сентября 2008г.
Инвен. | Наименование | Марка | Кол. | Сече- | длина | общая
№ | КЛ-10кВ |  |  | ние | (км) | длина
ПС"Х-Мансийская"ЗРУ-2
ф.26"Х-М"
| яч.26 - ВЛ-10кВ | ААБлУ | 2 | 240 | 0.05 | 0.1
ф.31"Х-М"
| яч.31 - ВЛ-10кВ | ААБ | 2 | 240 | 0.05 | 0.1
ф.38"Х-М"
| яч.38 - ВЛ-10 кВ ф.38"Х-М" | АСБ | 2 | 240 | 0.05 | 0.1
ф.25"Х-М"
| яч.25- ВЛ-10 кВ Ф-25"Х-М" | АСБ | 2 | 240 | 0.05 | 0.1
ф.18"Х-М"
| яч.18- ВЛ-10 кВ Ф-18"Х-М" | АСБ | 2 | 185 | 0.05 | 0.1
ф.9 "Х-М"
| яч.9 - ВЛ-10 кВ ф.9"Х-М" | АСБ | 2 | 240 | 0.05 | 0.1
ф.8 "Х-М"
| яч 8 - ВЛ-10 кВ ф.8 "Х-М" | ААБЛ | 1 | 185 | 0.1 | 0.1
ф.6"Х-М"
| яч.6 - ВЛ-10кВ | ААБлУ | 2 | 95 | 0.13 | 0.26
| ВЛ 10 кВ - ТП 121 | ААБлУ | 1 | 185 | 0.125 | 0.125
| ВЛ-10кВ - ТП №122 | ЦААБл | 2 | 240
ф.5 "Х-М"
| яч.5 - ВЛ-10 кВ ф.5"Х-М" | АСБ | 2 | 185 | 0.1 | 0.2
РП-10
| яч.18 - Т2 | 3NA2XS2Y | 1 | 70 | 0.02 | 0.02
| яч.17 - Т1 | 3NA2XS2Y | 2 | 70 | 0.02 | 0.04
| ЯКНО №1 - ВЛ-10кВ ф. 5 "Х-М" | 3NA2XS2Y | 3 | 240 | 0.045 | 0.135
| ЯКНО №2 - ВЛ-10кВ ф. 8 "Х-М" | 3NA2XS2Y | 4 | 240 | 0.045 | 0.18
| ЯКНО №1 - РП №10ф. №3 | 3NA2XS2Y | 5 | 240 | 0.05 | 0.25
| ЯКНО №2 - РП №10ф. №4 | 3NA2XS2Y | 6 | 240 | 0.05 | 0.3
ф 10-8
| РП №10 ф.8 - РЛНД №121 | ААБлУ | 1 | 240 | 0.23 | 0.23
2632 | ТП 120 яч.8 - ВЛ 10 кВ | ААБлУ | 1 | 240 | 0.21 | 0.21
| ВЛ 10 кВ - ТП №121 | ААБлУ | 1 | 185 | 0.125 | 0.125
ф 10-7
| РП №10 ф.7 - РЛНД №122 | ААБлУ | 1 | 240 | 0.23 | 0.23
2632 | ТП 120 яч.7 - ВЛ 10 кВ | ААБлУ | 1 | 240 | 0.21 | 0.21
ф 10-5
| РП №10 ф.5 - ТП №110 яч.3 | ААБлУ | 1 | 240 | 0.1975 | 0.1975
| ТП №110 яч.5 - ТП №120 яч.3 | ЦААБл | 1 | 240 | 0.549 | 0.549
ф 10-6
| РП №10 ф.6 - ТП №110 яч.2 | ААБлУ | 1 | 240 | 0.1975 | 0.1975
| ТП №110 яч.6 - ТП №120 яч.6 | ЦААБл | 1 | 240 | 0.549 | 0.549
| ТП №1005 - ВЛ 10кВ | ЦААБл | 1 | 240 | 0.025 | 0.025
| ТП 110(9у) яч.6 - ВЛ 10кВ на ТП 109(8у) | ААШВУ | 1 | 120 | 0.05 | 0.05
ф 10-9
| РП №10-ТП№115 | ААБлУ | 1 | 240 | 0.08 | 0.08
РП-14 (1)
| яч.22 - Т2 | NEXANS | 1 | 70 | 0.02 | 0.02
| яч.21 - Т1 | NEXANS | 1 | 70 | 0.02 | 0.02
Ф 14-13
927 | РП-14 (1), яч.3-ТП-1410 (357), яч.7 | АБЛ | 1 | 185 | 0.271 | 0.271
| ТП-1410 (357), яч.6 - ТП-1411 (119), яч.8 | АСБ | 1 | 185 | 0.46 | 0.46
| ТП-1411 (119), яч.4 - ТП-2306 яч.4 | ЦААПл | 1 | 185 | 0.2 | 0.2
| ф 14-15 |  |  |  |  | 0
| РП-14 яч.15 -ТП-1440 яч.7 | ААБлУ | 1 | 240 | 0.156 | 0.156
|  | ААБл-10 | 1 | 240 | 0.336 | 0.336
|  | NA2X 1 | 3 | 240 | 0.035 | 0.105
| ТП 1440 яч. №3 - ТП №1330 яч. №1 | ААБл-10 | 1 | 240 | 0.42 | 0.42
|  | NA2X 1 | 3 | 240 | 0.07 | 0.21
| Ф 14-19 |  |  |  |  | 0
| РП-14 яч.19-ТП-1450 (98), яч.5 | АСБ | 1 | 185 | 0.43 | 0.43
| ТП-1450 (98), яч.1 - ТП-1451 (99), яч.1 | ААШВ | 1 | 185 | 0.1 | 0.1
Ф 14-5
1472 | РП-14 (1), яч.23-ТП-1451 (99), яч.7 | ЦААБл | 1 | 185 | 0.35 | 0.35
1795 | ТП1451(99) яч.5 - ТП1452(155) яч.3 | ААШВУ | 1 | 185 | 0.195 | 0.195
1590 | ТП 1452(155) яч.1 - ТП 1454(106) яч.1 | ЦААПл | 1 | 185 | 0.48 | 0.48
| ТП 1454(106) яч.1 - ТП 1312(8) яч.7 | ААШВУ | 1 | 185 | 0.91 | 0.91
1216 | ТП 1454(106) яч.3 - ТП 1455(87) яч.3 | ЦААПл | 1 | 185 | 0.115 | 0.115
| ТП 1455(87) яч.1 - ТП 1456 яч. №3 | ЦААБл | 1 | 185 | 0.215 | 0.215
| ТП 1456 яч. №7 - ТП 4010 яч. 1 | ЦААБл | 1 | 185 | 0.505 | 0.505
1764 | ТП 1455(87) яч.3 - ТП 4005 яч.1 | ЦААБл | 1 | 185 | 0.46 | 0.46
| ТП 4005 яч 5 -ТП 4007 яч 3 | ЦААПл | 1 | 185 | 0.41 | 0.41
Ф14-9
981 | РП 14 яч.9 - ТП 1422 яч.3 | ААБлу | 1 | 240 | 0.55 | 0.55
2142 | ТП 1422 яч.7 - ТП 1420 (103) яч.5 | ААБл | 1 | 185 | 0.02 | 0.02
Ф 14-11
2116 | РП-14 (1), яч.25-ТП-1401 (101), яч.5 | ААБл | 1 | 240 | 0.49 | 0.49
243 | ТП-1401 (101), яч.1 - ТП-4002 (15), яч.1 | ААПл | 1 | 185 | 0.78 | 0.78
208 | ТП-4002 (15), яч.5 - ТП-4000 яч.3 | ЦААПлУ | 1 | 240 | 0.2 | 0.2
| ТП №1401 яч.3 - ТП 1402 яч.5 | ААБл-10 | 1 | 185 | 0.4 | 0.4
| ТП 4002(15) яч.5 - ТП1403(102) яч.5 | ЦААПл | 1 | 240 | 0.65 | 0.65
1792 | ТП1403(102) яч.3 - ТП 1412(309) яч.1 | ААБл | 1 | 185 | 0.35 | 0.35
Ф 14-17
1597 | РП-14 яч 17- ТП 1430 яч 7 | АСБ | 1 | 150 | 0.517 | 0.517
ф.14-12
981 | РП14 яч.12 - ТП 1422 яч.6 | ЦААПл | 1 | 240 | 0.3 | 0.3
2142 | ТП 1422 яч.8 - ТП 1420 (103) яч.6 | ЦААПл | 1 | 185 | 0.02 | 0.02
Ф 14-18
984 | РП-14 яч.18-ТП-1440 яч.8 | ААБлУ | 1 | 240 | 0.156 | 0.156
|  | ААБл-10 | 1 | 240 | 0.336 | 0.336
|  | NA2X 1 | 3 | 240 | 0.035 | 0.105
| ТП 1440 яч. №6 - ТП №1330 яч. №2 | ААБл-10 | 1 | 240 | 0.42 | 0.42
|  | NA2X 1 | 3 | 240 | 0.07 | 0.21
Ф 14-20
| РП-14 яч.20-ТП-1430 (91), яч.6 | АСБ | 1 | 150 | 0.517 | 0.517
Ф 14-14
2116 | РП-14 яч.14-ТП-1401 (101), яч.2 | ААБл | 1 | 240 | 0.49 | 0.49
209 | ТП 1401(101) яч.6 - ТП4002(15) яч.6 | ААШВУ | 1 | 185 | 0.46 | 0.46
208 | ТП 4002(15) яч.2 - ТП4000 яч.4 | ЦААПлУ | 1 | 240 | 0.2 | 0.2
| ТП №1401 яч.4 - ТП 1402 яч.6 | ААБл-10 | 1 | 185 | 0.4 | 0.4
| ТП 4002 (15) яч.2 - ТП1404 яч.8 | АСБ | 1 | 185 | 0.52 | 0.52
| ТП 1403 (102) яч.6 - ТП1404 яч.6 | АСБ | 1 | 185 | 0.32 | 0.32
1792 | ТП 1403(102) яч.4 - ТП 1412(309) яч.2 | ААБл | 1 | 185 | 0.35 | 0.35
Ф 14-16
927 | РП-14 яч.16-ТП-1410 яч.8 | АСБГ | 1 | 185 | 0.26 | 0.26
1009 | ТП-1410 (357), яч.5 - ТП-1411 (119), яч.1 | АСБ | 1 | 185 | 0.46 | 0.46
| ТП-1411 (119), яч.3 - ТП-2306 яч.3 | ЦААПл | 1 | 185 | 0.2 | 0.2
Ф 14-6
1472 | РП-14 яч.6 -ТП-1451 (99), яч.8 | ААШВ | 1 | 150 | 0.35 | 0.35
1795 | ТП-1451 (99), яч.6 - ТП-1452 (155), яч.4 | ААШВУ | 1 | 185 | 0.195 | 0.195
1590 | ТП-1452 (155), яч.2 - ТП-1454 (106), яч.2 | ЦААПл | 1 | 185 | 0.445 | 0.445
1216 | ТП-1454 (106), яч.4 - ТП-1455(87) яч 4 | ЦААПл | 1 | 185 | 0.115 | 0.115
| ТП 1455(87) яч.2 - ТП 1456 яч. №8 | ЦААБл | 1 | 185 | 0.215 | 0.215
| ТП 1456 яч. №6 - ТП 4010 яч. 2 | ЦААБл | 1 | 185 | 0.505 | 0.505
1 | ТП-1455(87) яч.6 - ТП 4005 | ЦААПл | 1 | 185 | 0.46 | 0.46
| ТП 4005 - ТП 4007 яч.8 | ЦААПл | 1 | 185 | 0.41 | 0.41
РП-15 (2)
1454 | яч 5-ф.31 | ЦААПл | 2 | 185 | 0.27 | 0.54
1454 | яч 4-ф.18 | ЦААПл | 2 | 185 | 0.27 | 0.54
| яч.25 - Т1 | ААБл | 1 | 70 | 0.03 | 0.03
| яч.22 -Т2 | ААБл | 1 | 70 | 0.03 | 0.03
ф.2-7
133 | РП 15(2) яч.7 - ТП 1509 яч.7 | АСБ | 1 | 185 | 0.165 | 0.165
| ТП 1509 яч.3-ТП-1510 (209), яч.7 | АСБ | 1 | 185 | 0.1 | 0.1
| ТП-1510 (209), яч.3 - ТП-1511 (208), яч.7 | АСБ | 1 | 185 | 0.45 | 0.45
998 | ТП-1511 (208), яч.3 - ТП-1512 (203), яч.5 | ААБлУ | 1 | 240 | 0.27 | 0.27
| ТП-1510 (209), яч.7 - ТП 1508 | NEXANS | 1 | 120 | 0.03 | 0.03
Ф 2-9
1428 | РП-15 (2), яч.9-ТП-1501 (105), яч.7 | ААПл | 1 | 185 | 0.365 | 0.365
1430 | ТП-1501 (105), яч.1 - ТП-1502 (213), яч.5 | ААПлУ | 1 | 185 | 0.435 | 0.435
1429 | ТП-1501 (105), яч.5 - ТП-1503 (110), яч.11 | ЦААБл | 1 | 185 | 0.465 | 0.465
| ТП 1502(213) яч.3 - ТП1504 яч.1 | ААБлУ | 1 | 240 | 0.11 | 0.11
Ф 2-11
1453 | РП-15 (2), яч.11 - ТП-1500 (104), яч.1 | ЦААПл | 1 | 240 | 0.56 | 0.56
978 | ТП1500(104) яч.3 - ТП2335(217) яч.3 | ААБлУ | 1 | 120 | 0.165 | 0.165
Ф 2-13
| РП 15(2) яч.13 - ТП1503 (110) яч.9 | ЦААПл | 1 | 185 | 0.515 | 0.515
1359 | ТП 1503(110) яч.3 - ТП1321(76) яч.1 | ААШВУ | 1 | 120 | 0.67 | 0.67
1656 | ТП 1503(110) яч.1 - ТП1300(601) яч.1 | ЦААБл | 1 | 185 | 0.486 | 0.486
ф.2-17
1449 | РП15(2) яч.17 - ТП2201(111) яч.7 | ЦААПл | 1 | 185 | 0.67 | 0.67
ф.2-19
1647 | РП 15(2)яч.19 - ТП 1530(220) яч.7 | ЦААБл | 1 | 185 | 0.3 | 0.3
1307 | ТП 1530(220) яч.5 - ТП 1531 яч.3 | АБЛГ | 1 | 185 | 0.235 | 0.235
1306 | ТП 1531 яч.7 - ТП 1535(286) яч.7 | ААБл | 1 | 185 | 0.43 | 0.43
Ф 2-15
1541 | РП-15 (2), яч.5-ТП-1541 (114), яч.7 | ЦААПл | 1 | 240 | 0.54 | 0.54
1614 | ТП-1541 (114), яч.9 - ТП-2334 (41), яч.3 | ААШВ | 1 | 150 | 0.325 | 0.325
| ТП 1541(114) яч.5 - ТП1544 яч.1 | ЦААПл | 1 | 185 | 0.215 | 0.215
735 | ТП 1544 яч.5 - ТП1543(42) яч.1 | ЦААПл | 1 | 185 | 0.367 | 0.367
1608 | ТП 1543(42) яч.1 - ТП 2412(140) яч.3 | ЦААПл | 1 | 185 | 0.595 | 0.595
1359 | ТП 1543(42) яч.5 - ТП2202(523) яч.5 | ЦААБл | 1 | 185 | 0.5 | 0.5
Ф 2-21
1450 | РП-15 (2), яч.21 - ТП-1532 (108н) яч.1 | ЦААПл | 1 | 240 | 0.74 | 0.74
874 | ТП-1532 (108н), яч.5 - ТП-1534 (108с), яч.3 | ААБлУ | 1 | 185 | 0.22 | 0.22
| ТП-1532 (108н), яч.5 - ТП-1535 (286) яч.5 | АСБ | 1 | 185 | 0.45 | 0.45
Ф 2-8
1428 | РП- 15 (2) яч.8 - ТП- 1501(105), яч.2 | ЦААПл | 1 | 185 | 0.365 | 0.365
1429 | ТП-1501 (105) яч.4 - ТП-1503 (110) яч.10 | ЦААБл | 1 | 185 | 0.465 | 0.465
1430 | ТП-1501 (105) яч.8 - ТП-1502 (213) яч.4 | ААПлУ | 1 | 185 | 0.435 | 0.435
| ТП1502(213) яч.6 - ТП1504 яч.4 | ААБлУ | 1 | 240 | 0.11 | 0.11
ф.2-10
| РП15(2) яч.10 - ТП1503(110) яч.4 | ЦААПл | 1 | 185 | 0.515 | 0.515
1359 | ТП 1503(110) яч.2 ТП 1321(76) яч.2 | ААШВУ | 1 | 120 | 0.67 | 0.67
1656 | ТП 1503(110) яч.12 - ТП 1300(601) яч.6 | ЦААБл | 1 | 185 | 0.486 | 0.486
Ф 2-12
1453 | РП-15 (2), яч.12-ТП-1500 (104), яч.2 | ЦААПл | 1 | 185 | 0.56 | 0.56
978 | ТП-1500 (104), яч.4 - ТП-2335 (217), яч.6 | ААШвУ | 1 | 120 | 0.2 | 0.2
Ф 2-14
1450 | РП-15 (2), яч.14 - ТП-1532 (108н), яч.2 | ААБлУ | 1 | 240 | 0.74 | 0.74
874 | ТП-1532 (108н), яч.6 - ТП-1534 (108с), яч.4 | ААБлУ | 1 | 185 | 0.22 | 0.22
1275 | ТП 1534(108с) яч.8 - ВЛ 10 кВ | ААБлУ | 2 | 185 | 0.042 | 0.084
2387 | ТП 2118 яч. 1,2 - Р №1514/1, 1514/2 | ЦААБл | 2 | 185 | 0.4 | 0.8
ф.2-18
1451 | РП-15 (2), яч.18-ТП-1541 (114), яч.8 | ЦААПл | 1 | 240 | 0.54 | 0.54
1614 | ТП-1541 (114), яч.6 - ТП-2334 (41), яч.6 | ААШВ | 1 | 150 | 0.325 | 0.325
| ТП 1541(114) яч.4 - ТП 1544 яч.6 | ЦААПл | 1 | 185 | 0.215 | 0.215
735 | ТП 1544 яч.2 - ТП 1543(42) яч.2 | ЦААПл | 1 | 185 | 0.15 | 0.15
757 | ТП 1543(42) яч.2 - ТП 2201(111) яч.2 | ААШВ | 1 | 185 | 0.385 | 0.385
1608 | ТП 1543(42) яч.6 - ТП 2412(140) яч.4 | ЦААБл | 1 | 185 | 0.595 | 0.595
1359 | ТП 1543(42) яч.6 - ТП 2202(523) яч.4 | ЦААПл | 1 | 185 | 0.32 | 0.32
Ф 2-6
133 | РП-15 (2), яч.6-ТП-1509 яч.8 | АСБ | 1 | 185 | 0.165 | 0.165
| ТП 1509 яч.6 - ТП1510(209) яч.6 | АСБ | 1 | 185 | 0.1 | 0.1
| ТП-1510(209) яч.2 - ТП-1511 (208), яч.6 | АСБ | 1 | 185 | 0.45 | 0.45
| ТП-1511 (208), яч.2 - ТП-1507 | ААБлУ | 1 | 150 | 0.015 | 0.015
998 | ТП-1511 (208), яч.2 - ТП-1512 (203), яч.6 | ААБлУ | 1 | 240 | 0.75 | 0.75
ф 2-16
1647 | РП-15 яч. 16 - ТП 1530 (220) яч.4 | ЦААБл | 1 | 185 | 0.3 | 0.3
1307 | ТП 1530(220) яч.8 - ТП 1531 яч.8 | ААБЛГ | 1 | 185 | 0.235 | 0.235
1306 | ТП 1531 яч.6 - ТП 1535(286) яч.2 | ААБл | 1 | 185 | 0.43 | 0.43
РП-13 (6)
| яч.4-Ф-38 | ЦААПл | 2 | 240 | 0.71 | 1.42
| яч.5-ф.9 | ЦААПл | 2 | 240 | 0.71 | 1.42
ф13-7
1510 | РП-13 яч.7 - ТП-1320 (85), яч.1 | ЦААБл | 1 | 185 | 0.25 | 0.25
1511 | ТП-1320 (85), яч.5 - ТП-1431 (89), яч.1 | ЦААБл | 1 | 185 | 0.42 | 0.42
| ТП-1431 (89), яч.3 - ТП-1430 (91), яч.3 | ААБлУ | 1 | 185 | 0.18 | 0.18
1592 | ТП-1320 (85), яч.5 - ТП-1321 (76), яч.7 | АСБ | 1 | 120 | 0.706 | 0.706
ф 13-9
1509 | яч.9- ТП-1311 (311), яч.5 | ЦААБл | 1 | 185 | 0.47 | 0.47
1513 | ТП-1311 (311), яч.3 - ТП-1312 (8), яч.1 | ЦААБл | 1 | 185 | 0.45 | 0.45
| ТП1312(8) яч.3 - ТП 1116 (92а) | ААБл | 2 | 120 | 0.035 | 0.07
ф.13-11
2647 | яч.11 - ТП 1330 яч.7 | ЦААБл | 1 | 185 | 0.49 | 0.49
| ТП 1330 яч.5 - ТП 1450(98) яч.1 | ААБл | 1 | 240 | 0.308 | 0.308
|  | NA2X 1 | 3 | 240 | 0.07 | 0.21
ф 13-13
879 | РП-13 яч.13-ТП-1301 (313), яч.1 | АСБлУ | 1 | 185 | 0.18 | 0.18
975 | ТП-1301 (313), яч.3 - ТП-1302 (314), яч.5 | АСБ | 1 | 185 | 0.86 | 0.86
871 | ТП-1302 (314), яч.3 - ТП-1303 (115), яч.5 | ААБлУ | 1 | 120 | 0.46 | 0.46
| ТП-1302 (314), яч.7 - ТП-1504 яч.3 | ААШвУ | 1 | 185 | 0.32 | 0.32
1657 | ТП-1301 (313), яч.7 - ТП-1300 (601), яч.5 | ЦААБл | 1 | 185 | 0.25 | 0.25
885 | ТП 1303(115) яч 1 - ТП 2343 (616)яч.1 | ЦААБл | 1 | 150 | 0.23 | 0.23
Ф 13-8
1509 | яч.8 - ТП-1311 (311), яч.6 | ЦААБл | 1 | 185 | 0.47 | 0.47
925 | ТП-1311 (311), яч.4 - ТП-1313 | ЦААПл | 1 | 185 | 0.45 | 0.45
2511а | ТП-1313 - ТП-1312 (8), яч.4 | ЦААПл | 1 | 185 | 0.2 | 0.2
1598 | ТП 1312(8) яч.8 - ТП 1431(89) яч.8 | ЦААБл | 1 | 185 | 0.5 | 0.5
Ф 13-10
2647 | яч.10 - ТП 1330 яч.8 | ЦААБл | 1 | 185 | 0.49 | 0.49
2649 | ТП 1330 яч.4 - ТП 1450(98) яч.2 | ААБл | 1 | 240 | 0.308 | 0.308
|  | NA2X 1 | 3 | 240 | 0.07 | 0.21
| ТП 1450 (98) яч.6 - ТП 1451(99) яч.2 | ААБлУ | 1 | 185 | 0.1 | 0.1
ф.13-6
1510 | РП-13 (6), яч.6 - ТП-1320 (85), яч.2 | ЦААБл | 1 | 185 | 0.25 | 0.25
1592 | ТП-1320 (85), яч.6 - ТП-1321 (76), яч.8 | ЦААПл | 1 | 185 | 0.706 | 0.706
1511 | ТП-1320 (85), яч.6 - ТП-1431 (89), яч.4 | ЦААБл | 1 | 185 | 0.42 | 0.42
| ТП-1431 (89), яч.2 - ТП-1430 (91), яч.8 | ААБ | 1 | 150 | 0.4 | 0.4
Ф 13-12
879 | РП-13 яч.12-ТП-1301 (313), яч.2 | АСБУ | 1 | 185 | 0.15 | 0.15
975 | ТП 1301(313) яч.8 - ТП1302(314) яч.8 | АСБ | 1 | 185 | 0.16 | 0.16
871 | ТП 1302 (314) яч.6 - ТП1303(115) яч.6 | ААБлУ | 1 | 120 | 0.46 | 0.46
1657 | ТП 1301(313) яч.4 - ТП1300(601) яч.2 | ЦААБл | 1 | 185 | 0.25 | 0.25
| ТП 1302(314) яч.4 - ТП1504 яч.2 | ААШвУ | 1 | 185 | 0.32 | 0.32
885 | ТП 1303(115) яч.2 - ТП2343(616) яч.6 | ЦААПл | 1 | 150 | 0.23 | 0.23
| ТП1303(115) яч.2 - ТП1420(103) яч.8 | ААВш+ААБлУ | 1 | 120 | 0.48 | 0.48
ф.13-14
| яч.14 - ТП 1440(603) яч.8 | ААБлУ | 1 | 120 | 0.28 | 0.28
РП-11 (7)
| РП-11 (7), яч.5 - ф.5 р-105 | ААБл+ЦААБл | 2 | 240 | 1.195 | 2.39
| РП-11 (7), яч.4 - ф.8 р-106 | ААБл+ЦААБл | 2 | 240 | 1.195 | 2.39
| РП-11 (7), яч.7 - Т1 | ААБл | 1 | 70 | 0.02 | 0.02
| РП-11 (7), яч.6 - Т2 | ААБл | 1 | 70 | 0.02 | 0.02
ф 11-9
| РП-11 (7), яч.9 - ТП1110 (363), яч.1 | ЦААПл | 1 | 240 | 0.525 | 0.525
1554 | ТП-1110 (363), яч.7 - ТП-1111 яч.7 | ЦААПл | 1 | 185 | 0.7 | 0.7
1412 | ТП 1110(363) яч.5 - ТП 1106(63) яч.5 | ЦААБл | 1 | 185 | 0.529 | 0.529
1555 | ТП 1111 яч.3 - ТП 1324(714) яч.1 | ЦААПл | 1 | 185 | 0.71 | 0.71
| ТП 1324(714) яч.5 - ТП 1325(713) яч.7 | ЦААПл | 1 | 185 | 0.46 | 0.46
1221 | ТП 1324(714) яч.7 - ТП 1321 (76) яч.3 | АБлУ | 1 | 185 | 0.335 | 0.335
2287 | ТП 1106(63) яч.1 - ТП 1105 яч.3 | ААБл | 1 | 185 | 0.57 | 0.57
ф 11-11
199 | РП-11 (7), яч.11 - ТП-1101 (302), яч.5 | ААШв | 1 | 185 | 0.65 | 0.65
200 | ТП-1101 (302), яч.1 - ВЛ-10кВ р-1111/1 | ААБл | 1 | 185 | 0.12 | 0.12
| ТП-1102 (6н), яч.5 - ВЛ-10кВ р-1111/2 | ААБлУ | 1 | 185 | 0.03 | 0.03
| ТП 1102 яч.5 - ВЛ 10кВ | ААБлУ | 1 | 185 | 0.1 | 0.1
1047 | ТП-1103 (5), яч.1 - ВЛ-10кВ р-1111/3 | ААБл | 1 | 120 | 0.22 | 0.22
1047 | ТП-1103 (5), яч.3 - ВЛ-10кВ р-1111/4 | ААБл | 1 | 120 | 0.178 | 0.178
2286 | ТП-1105 (57), яч.6 - ВЛ 10 кВ | ААБлУ | 1 | 240 | 0.073 | 0.073
ф 11-13
| РП-11 (7), яч.13 - ТП-1100 (7), яч.1 | ЦААПл | 1 | 240 | 0.03 | 0.03
ф 11-8
| РП-11 (7), яч.8 - ТП-1100 (7), яч.2 | ЦААПл | 1 | 240 | 0.05 | 0.05
ф 11-10
199 | РП-11 (7), яч.10 - ТП-1101 (302), яч.6 | ААШв | 1 | 185 | 0.65 | 0.65
200 | ТП-1101 (302), яч.2 - ВЛ-10кВ р-1110/1 | ААБлУ | 1 | 185 | 0.12 | 0.12
| ТП-1102 (6н), яч.6 - ВЛ-10кВ р-1110/3 | ААБлУ | 1 | 185 | 0.06 | 0.06
| ТП 1102(6) яч.6 - ВЛ 10 кВ | ААБлУ | 1 | 185 | 0.1 | 0.1
1047 | ТП-1103 (5), яч.2 - ВЛ-10кВ р-1110/4 | ААБлУ | 1 | 120 | 0.22 | 0.22
1047 | ТП-1103 (5), яч.4 - ВЛ-10кВ р-1110/5 | ААБлУ | 1 | 120 | 0.178 | 0.178
2286 | ТП-1105 (57), яч.7 - ВЛ 10 кВ | ААБлУ | 1 | 240 | 0.078 | 0.078
| ВЛ 10 кВ - ТП 1317 | ААБл | 1 | 150 | 0.03 | 0.03
| ВЛ 10 кВ - ТП 403 | ААБл | 1 | 150 | 0.03 | 0.03
| ВЛ 10 кВ - ТП 402(88а) | ААБл | 1 | 150 | 0.03 | 0.03
| р-1110/1 - Р1110/2 | ААБ | 1 | 185 | 0.15 | 0.15
| ТП 1104 - ВЛ 10 кВ | 3NA2хS | 1 | 240 | 0.04 | 0.04
ф 11-12
| РП-11 (7), яч.12 - ТП-1110 (363), яч.2 | ЦААПл | 1 | 240 | 0.525 | 0.525
1554 | ТП-1110 (363), яч.8 - ТП 1111 яч.8 | ЦААБл | 1 | 185 | 0.966 | 0.966
1412 | ТП 1110(363) яч.6 - ТП 1106(63) яч.6 | ЦААБл | 1 | 185 | 0.529 | 0.529
2287 | ТП 1106(63) яч.2 - ТП 1105 яч.6 | ААБл | 1 | 185 | 0.57 | 0.57
| ТП 1111 яч.6 - ТП 1114(615) | ЦААПл | 1 | 185 | 0.28 | 0.28
| ТП 1324(714) яч.2 - ТП 1114(615) | ЦААПл | 1 | 185 | 0.445 | 0.445
| ТП 1324(714) яч.4 - ТП1325(713) яч.8 | ЦААПл | 1 | 185 | 0.46 | 0.46
1221 | ТП 1324(714) яч.8 - ТП 1321(76) яч.4 | АБлУ | 1 | 185 | 0.33 | 0.33
РП 12
| РП-12 яч.9 - ВЛ 10 кВ ф.25Х-М | ЦААБл | 2 | 240 | 1.21 | 2.42
|  | 3 NA2X(F)2Y-1 | 2 | 240 | 0.741 | 1.482
| РП-12 яч.4 - ВЛ 10 кВ ф.26Х-М | ЦААБл | 2 | 240 | 1.21 | 2.42
|  | 3 NA2X(F)2Y-1 | 2 | 240 | 0.741 | 1.482
ф.12-13
| РП 12 яч.13 - ТП1213(320) яч.3 | ЦААПл | 1 | 185 | 0.31 | 0.31
1824 | ТП 1213(320) яч.7 - ТП 1210(319) яч.5 | ААБлУ | 1 | 185 | 0.297 | 0.297
| ТП 1210(319) яч.1 - ТП1212 яч.3 | ААБл-10 | 1 | 240 | 0.393 | 0.393
1823 |  | 3 NA2X 1 | 1 | 240 | 0.035 | 0.035
| ТП 1211(318) яч.1 - ТП1212 яч.5 | ААБл-10 | 1 | 240 | 0.11 | 0.11
|  | 3 NA2X 1 | 1 | 240 | 0.035 | 0.035
2645 | ТП 1211(318) яч.5 - ТП1203(82) яч.3 | ЦААПл | 1 | 185 | 0.196 | 0.196
| ф. 12-19 |  |  |  |  | 0
| РП 12 яч.19 - ТП 1204 яч.3 | ЦААБл | 1 | 240 | 0.4 | 0.4
| РП яч. - ТП 1205 | ЦААБл | 1 | 240 | 1.15 | 1.15
| РП 12 яч.14 - ТП 1204 яч.4 | ЦААБл | 1 | 240 | 0.3 | 0.3
| ТП 1205 - ТП 1201 яч. | ЦААБл | 1 | 240 | 0.2 | 0.2
| ТП 1200 - ТП 1205 | ЦААБл | 1 | 240 | 1.05 | 1.05
ф.12-17
| яч.17 - РП21 яч.3 | ААБл | 1 | 240 | 1.8 | 1.8
ф.12-25
| яч.25 - ТП1202(112) яч.5 | ААБл | 1 | 185 | 0.86 | 0.86
852 | ТП 1202(112)яч.1 - ТП 1512(203) яч.3 | ААБл | 1 | 240 | 0.2 | 0.2
1233 | ТП 1512(203) яч.7 - ТП 1325(713)яч.3 | ЦААПл | 1 | 150 | 0.395 | 0.395
ф.12-21
| яч.21 - ТП 1201 яч.5 | ААБл | 1 | 240 | 1.04 | 1.04
| ТП 1201 яч.7-ТП 2105 яч.11 | ААБл | 1 | 240 | 0.82 | 0.82
ф.12-22
| яч.22 - ТП 1202(112) яч.6 | ААБл | 1 | 240 | 0.86 | 0.86
852 | ТП 1202(112) яч.2 - ТП1512(203) яч.4 | ААБл | 1 | 240 | 0.2 | 0.2
1233 | ТП 1512(203) яч.8 - ТП 1325(713)яч.6 | ЦААПл | 1 | 150 | 0.395 | 0.395
ф.12-20
| яч.20 - ТП 1201 яч.4 | ААБл | 1 | 240 | 0.86 | 0.86
| ТП 1201 яч.7-ТП 2105 яч.12 | ААБл | 1 | 240 | 0.82 | 0.82
ф.12-12
| РП 12 яч.12 - ТП 1213(320) яч.4 | ЦААБл | 1 | 185 | 0.31 | 0.31
1824 | ТП 1213(320) яч.8 - ТП 1210(319) яч.6 | ЦААПл | 1 | 185 | 0.297 | 0.297
| ТП 1210(319) яч.2 - ТП1212 яч.4 | ААБл-10 | 1 | 240 | 0.393 | 0.393
1823 |  | NA2X 1 | 3 | 240 | 0.035 | 0.105
| ТП 1211(318) яч.2 - ТП1212 яч.6 | ААБл-10 | 1 | 240 | 0.11 | 0.11
|  | NA2X 1 | 3 | 240 | 0.035 | 0.105
1823 | ТП 1210(319) яч.2 - ТП 1211(318) яч.2 | ЦААПл | 1 | 185 | 0.32 | 0.32
2645 | ТП 1211(318) яч.6 - ТП 1203(82) яч.1 | ЦААПл | 1 | 185 | 0.196 | 0.196
ф. 12-14
| РП 12 яч. - ТП 1205 | ЦААБл | 1 | 240 | 1.15 | 1.15
| РП 12 яч.14 - ТП 1204 яч.4 | ЦААБл | 1 | 240 | 0.4 | 0.4
| ТП 1204 яч.6 - ТП 1200 яч. 6 | ЦААБл | 1 | 240 | 0.3 | 0.3
| ТП 1205 - ТП 1201 яч. | ЦААБл | 1 | 240 | 0.2 | 0.2
| ТП 1200 - ТП 1205 | ЦААБл | 1 | 240 | 1.05 | 1.05
ф.12-18
| яч.18 - Рп 21 яч.4 | ААБл | 1 | 240 | 1.8 | 1.8
пс "Западная"
ф.3 зап.
| яч.3 - ТП 4016 яч.3 | ЦААБл | 1 | 240 | 0.34 | 0.34
ф.14 зап.
| яч.14 - портал ВЛ 10 кВ | ЦААБл | 1 | 185 | 0.65 | 0.65
1942 | ТП 405(11) яч.2 - ВЛ 10 кВ | ЦААПлУ | 1 | 185 | 0.14 | 0.14
| ТП 410 яч.2 - ТП 406 яч.6 | ЦААПл | 1 | 185 | 0.74 | 0.74
| ТП 409 яч.8 - ТП 406 яч.2 | ЦААПл | 1 | 185 | 0.8 | 0.8
| ТП 410 яч.6 - ТП 405(11) яч.6 | ЦААПл | 1 | 185 | 0.232 | 0.232
| ТП 409 яч.6 - ТП 401(135) яч.6 | ЦААПл | 1 | 185 | 1.28 | 1.28
ф.17 зап.
| яч.17 - портал ВЛ 10 кВ Р-417 | ЦААБл | 1 | 185 | 0.65 | 0.65
1942 | ТП 405(11) яч.1 - ВЛ 10 кВ | ЦААБл | 1 | 185 | 0.14 | 0.14
| ТП 410 яч.1 - ТП 406 яч.5 | ЦААПл | 1 | 185 | 0.74 | 0.74
| ТП 409 яч.3 - ТП 406 яч.1 | ЦААПл | 1 | 185 | 0.8 | 0.8
| ТП 410 яч.5 - ТП 405(11) яч.5 | ЦААПл | 1 | 185 | 0.232 | 0.232
| ТП 409 яч.7 - ТП 401(135) яч.3 | ЦААПл | 1 | 185 | 1.28 | 1.28
1899 | ТП 406 яч.3 - ВЛ-10кВ ТП408(10) | 2XS(FL) | 1 | 240 | 0.04 | 0.04
ф.11 зап.
| яч.11 - ТП 404 яч.5 | ЦААПл | 1 | 240 | 0.4 | 0.4
| ТП 404яч.11 - ТП 4117яч. | ЦААПл | 1 | 185 | 0.49 | 0.49
| ТП 4017 - ТП 4113яч.3 | ЦААПл | 1 | 185 | 0.31 | 0.31
1100 | ТП 4013 яч.7 - ТП 4012 яч.1 | ЦААПл | 1 | 240 | 0.173 | 0.173
1101 | ТП 4012 яч.5 - ТП 4000 яч.11 | ЦААПл | 1 | 185 | 0.475 | 0.475
1962 | ТП 4000 яч.7 - ТП 4007 яч.7 | ЦААБл | 1 | 240 | 0.166 | 0.166
ф.12 зап.
| яч.12 - ТП 404 яч.6 | ЦААПл | 1 | 240 | 0.4 | 0.4
| ТП 404 яч.12 - ТП 4007 | ЦААПл | 1 | 185 | 0.49 | 0.49
| ТП 4017 - ТП 4113яч.4 | ЦААПл | 1 | 185 | 0.31 | 0.31
1100 | ТП 4013 яч.8 - ТП 4012 яч.2 | ЦААПл | 1 | 240 | 0.173 | 0.173
| ТП-4012 яч.6 - ВЛ 10кВ | ААБл | 1 | 120 | 0.1 | 0.1
1101 | ТП 4012 яч.5 - ТП 4000 яч.11 | ЦААБл | 1 | 185 | 0.475 | 0.475
| ТП 4012 яч.6 - ТП 4000 яч.12 | ЦААБл | 1 | 185 | 0.475 | 0.475
1962 | ТП 4000 яч.8 - ТП 4007 яч.6 | ААБл | 1 | 240 | 0.166 | 0.166
| ТП 4010 яч.4 -ВЛ 10 кВ | ААБл | 1 | 120 | 0.1 | 0.1
1722 | ТП 4010 яч.4 - Р 1410/6 | ЦААБл | 1 | 185 | 0.335 | 0.335
| Р 1410/6 - ТП 401 яч.7 |  | 1 | 185 | 0.645 | 0.645
ф.10 зап.
2076 | яч.10 - РП 41 яч.6 | ЦААБл | 2 | 240 | 1.9 | 3.8
ф.13 зап.
2076 | яч.13 - РП41 яч.7 | ЦААБл | 2 | 240 | 1.9 | 3.8
Ф.8 зап.
| яч. 8 - ТП 4016 яч.8 | ЦААБл | 1 | 240 | 0.34 | 0.34
Ф.6 зап.
| яч.6 - РЛНД 406 | ААБл | 2 | 240 | 1.7 | 3.4
| ВЛ-10 кВ - яч.34"Х-М" | АСБ | 2 | 240 | 0.05 | 0.1
1217 | РП 14 яч.4 - р-110 | ЦААПл | 2 | 240 | 0.926 | 1.852
Ф.15 зап.
| яч.15 - РЛНД 415 | ААБл | 2 | 240 | 1.7 | 3.4
| ВЛ-10 кВ - яч.11"Х-М" | АСБ | 2 | 240 | 0.05 | 0.1
1217 | РП 14 яч.3 - р-109 | ЦААПл | 2 | 240 | 0.926 | 1.852
| П/С"З"-РП №16 | ЦААПл | 2 | 240 | 3.909 | 7.818
| П/С"З"-РП №16 | ЦААПл | 2 | 240 | 3.893 | 7.786
| П/С"З"-РП №16 | NA2X | 2 | 240 | 0.02 | 0.04
| П/С"З"-РП №16 | NA2X | 2 | 240 | 0.02 | 0.04
РП-41
ф.41-15
2077 | яч.15 - ТП 4110 яч.3 | ЦААБл | 1 | 240 | 0.55 | 0.55
| ТП 4110 яч.7 - ТП4111 яч.7 | NA2xS2Y1 | 1 | 240 | 1.3 | 1.3
ф.41-14
2077 | яч.14 - ТП 4110 яч.8 | ЦААБл | 1 | 185 | 0.55 | 0.55
| ТП 4110 яч.6 - ТП 4111 яч.6 | NA2xS2Y1 | 1 | 240 | 1.3 | 1.3
| ТП 4111 яч.8 - ВЛ 10 кВ | ААБлУ | 1 | 95 | 0.03 | 0.03
ф.41-13
| яч.13 - ТП 4100 яч.3 | ЦААБл | 1 | 185 | 0.4 | 0.4
2551 | ТП 4100 яч.7 - ТП 4101(166) яч.1 | ЦААБл | 1 | 185 | 0.4 | 0.4
2551 | ТП 4101 яч.5 - ТП 310 "Луна-Югра" | ААПлУ | 1 | 185 | 0.24 | 0.24
2551 | ТП "Луна-Югра" -ТП 309 | ААПлУ | 1 | 185 | 0.15 | 0.15
2551 | ТП 309 - ТП 308 | ААПлУ | 1 | 185 | 0.5 | 0.5
2551 | ТП 308 - ТП 3102 яч.3 | ААПлУ | 1 | 185 | 1.16 | 1.16
ф.41-12
| яч.12 - ТП 4100 яч.6 | ЦААБл | 1 | 185 | 0.4 | 0.4
| ТП 4100 яч.8 - ТП 4101(166) яч.2 | ЦААПл | 1 | 185 | 0.4 | 0.4
2551 | ТП 4101 яч,6 - ТП 3102 яч.6 | ААПлУ | 1 | 185 | 1.95 | 1.95
ф.41-11
| яч.11 - ТП 4116 | ЦААПл | 1 | 185 | 1.42 | 1.42
| ТП 4116 - ТП 4016 яч.1 | ЦААПл | 1 | 185 | 0.615 | 0.615
| ТП 4016 яч.7 - ТП 4014 яч.5 | ААБл | 1 | 240 | 0.46 | 0.46
| ТП 4015(20) яч.3 - ТП 4014 яч. 1 | ЦААПл | 1 | 185 | 0.42 | 0.42
| ТП 4015(20) яч.7 - ТП 4009 яч. 1 | ЦААБл | 1 | 240 | 0.46 | 0.46
| ТП 4009 яч.3 - ТП 4006 яч.3 | ЦААБл | 1 | 240 | 0.48 | 0.48
| ТП 4000 яч.9 -ПТ 4006 яч.7 | ЦААБл | 1 | 185 | 0.545 | 0.545
ф.41-10
| яч.10 - ТП 4016 яч.6 | ЦААПл | 1 | 185 | 1.42 | 1.42
| ТП 4016 яч.2 - ТП 4014 яч.6 | ААБл | 1 | 240 | 0.46 | 0.46
| ТП 4015(20) яч.8 - ТП 4014 яч. 2 | ЦААПл | 1 | 185 | 0.42 | 0.42
| ТП 4015(20) яч.7 - ТП 4004 яч. 1 | ЦААБл | 1 | 240 | 0.285 | 0.285
| ТП 4004 яч.3 - ТП 4006 яч.8 | ЦААБл | 1 | 240 | 0.75 | 0.75
| ТП 4000 яч.9 -ПТ 4006 яч.7 | ЦААБл | 1 | 185 | 0.545 | 0.545
П.С."Самарово"
ф.3"С"
| яч.3 - ВЛ-10 кВ ф.3"С" | ААБ | 2 | 240 | 0.08 | 0.16
| ВЛ 10 кВ ф.3"С"- РП 32 ф.23 | ААБ | 2 | 240 | 0.08 | 0.16
ф.5"С"
2579 | яч.5- ТП 306 яч.3 | ЦААБл | 2 | 185 | 0.16 | 0.32
ф.7"С"
2581 | яч.7 - РП 32 яч.11 | ААБл | 2 | 185 | 0.75 | 1.5
ф. 13"С"
| яч.13 - портал р-305 ВЛ-10кВ "Энергомост" | ААБЛУ | 2 | 240 | 0.17 | 0.34
| портал р-305 ВЛ-10 кВ Энергомост | AхS(FL)2Y | 3 | 240 | 1.25 | 3.75
2566 | портал ТП 5114- энергомост | NA2XS2Y | 2 | 240 | 0.375 | 0.75
2566 | портал ТП 5114- энергомост | ААБл | 2 | 240 | 0.37 | 0.74
ф.17"С"
262 | яч.17 - ТП-3102 яч.13 | ААБлУ | 1 | 240 | 0.65 | 0.65
262 | ТП 3102 яч.11 - ТП-300 (200), яч.3 | ААБлУ | 1 | 240 | 0.19 | 0.19
| ТП 300(200) яч.5 - ТП 3052(324) яч.7 | NA2xS2Y1 | 1 | 240 | 0.3 | 0.3
ф.23"С"
| яч.23 - РП31 яч.7 | ААБУ | 1 | 240 | 0.08 | 0.08
ф.25"С"
951 | яч. 25 - РП-30 (3), яч.15 | ЦААПл | 2 | 120 | 1.6 | 3.2
ф.4"С"
2579 | яч.4- ТП 306 яч.4 | ЦААБл | 2 | 185 | 0.16 | 0.32
ф.6"С"
| яч.6 -портал р-304 | ААБлУ | 2 | 240 | 0.17 | 0.34
| портал р-304 - ВЛ 10 кВ Энергомост | AхS(FL)2Y | 2 | 240 | 1.25 | 2.5
2567 | портал ТП 5114- энергомост | NA2XS2Y | 2 | 240 | 0.375 | 0.75
2567 | портал ТП 5114- энергомост | ААБл | 2 | 240 | 0.375 | 0.75
ф.8"С"
2581 | яч.8 - РП 32 яч.12 | ААБл | 2 | 185 | 0.75 | 1.5
ф.16 "С"
262 | яч.16 - ТП-3102 яч.14 | ААБлУ | 1 | 185 | 0.65 | 0.65
262 | ТП 3102 яч.16 - ТП-300 (200), яч.4 | ААБлУ | 1 | 185 | 0.29 | 0.29
| ТП 300(200) яч.6 - ТП 3102 | ААБлУ | 1 | 240 | 0.2 | 0.2
| ТП 300(200) яч.6 - ТП 3052(324) яч.8 | NA2xS2Y | 1 | 240 | 0.3 | 0.3
ф.18"С"
951 | яч.18 - РП-30 (3), яч.16 | ЦААПл | 2 | 120 | 1.6 | 3.2
ф.24С
| яч.24 - РП31 яч.6 | ААБУ | 1 | 240 | 0.08 | 0.08
ф.26 "С"
| яч26 - ВЛ 10 кВ ф.26"С" | ААБ | 2 | 240 | 0.08 | 0.16
| ВЛ 10 кВ ф.26"С"- РП 32 ф.24 | ААБ | 2 | 240 | 0.08 | 0.16
РП-31
ф.31-18
| яч.18 - ТП 307(402) яч.6 | NA32xL | 1 | 240 | 1.01 | 1.01
2552 | ТП 307(402) яч.2 - ТП 3102 яч.12 | ЦААПл | 1 | 185 | 0.53 | 0.53
ф.31-12
1407 | яч.12 - ТП3120(12) яч.4 | ЦААПл | 1 | 240 | 0.385 | 0.385
| ТП 3120(12) яч.2 - ТП 3110 яч.8 | ААББл | 1 | 240 | 0.455 | 0.455
2580 | ТП 3110 яч.6 - ТП 306 яч.10 | ЦААБл | 1 | 185 | 0.65 | 0.65
ф.31-10
| яч.10 - ВЛ 10 кВ р-3110 | 3NA32xL | 1 | 240 | 0.88 | 0.88
| ВЛ 10 кВ р-306 - ТП 302 (337б) | ААБл | 1 | 120 | 0.27 | 0.27
ф.31-20
2460 | яч.20 - ТП 306 яч.8 | ЦААБл | 1 | 240 | 0.18 | 0.18
ф.31-13
| яч.13 - ТП 307(402) яч.3 | NA32xL | 1 | 240 | 1.01 | 1.01
| ТП 307(402) яч.1 - ТП 3102 яч.15 | ЦААПл | 1 | 185 | 0.53 | 0.53
ф.31-17
| яч.17 - ВЛ 10 кВ р-3117 | 3NA32xL | 1 | 240 | 0.88 | 0.88
| ТП 301(337а) - ВЛ 10 кВ р-305 | ААБл | 1 | 120 | 0.27 | 0.27
ф.31-19
1407 | яч.19 - ТП 3120(12) яч.3 | ЦААПл | 1 | 240 | 0.385 | 0.385
| ТП 3120(12) яч.1 - ТП 3110 яч.7 | ААББл | 1 | 240 | 0.455 | 0.455
2580 | ТП 3110 яч.3 - ТП 306 яч.9 | ЦААБл | 1 | 185 | 0.65 | 0.65
ф.31-23
2460 | яч.23 - ТП 306 яч.7 | ЦААБл | 1 | 240 | 0.18 | 0.18
РП-30 (3)
| РП-30 (3), яч.13 - Т1 | ААБл | 1 | 70 | 0.03 | 0.03
| РП-30 (3), яч.12 - Т2 | ААБл | 1 | 70 | 0.03 | 0.03
Ф-3-3
| РП-30 (3), яч.3 - ТП-3020 (137), яч.5 | ЦААПл | 1 | 120 | 0.91 | 0.91
459 | ТП 3020(137) яч.3 - ТП 3030(136) яч.3 | ААБл | 1 | 185 | 0.237 | 0.237
1482 | ТП 3030(136) яч.5 - ТП3032(55) яч.7 | ЦААБл | 1 | 185 | 0.385 | 0.385
1481 | ТП 3032(55) яч.5 - портал у ТП 3031(126) | ЦААБл | 1 | 185 | 0.36 | 0.36
1488 | портал р-3003/1 - ВЛ 10 кВ | ЦААБл | 1 | 185 | 0.135 | 0.135
1488 | ВЛ 10 кВ - ТП 5111(129) яч.3 | ЦААБл | 1 | 185 | 0.39 | 0.39
881 | ТП 3020(137) яч.9 - ТП3241(66) яч.7 | ЦААПл | 1 | 120 | 1.56 | 1.56
1469 | ТП 3020 (137) яч.11 - ТП3021(56) яч.7 | ААБЛ | 1 | 185 | 0.426 | 0.426
1461 | ТП 3032(55) яч.1 - ТП 3033(146) яч.1 | ЦААБл | 1 | 185 | 0.31 | 0.31
1458 | ТП 3021(56) яч.1 - портал у ТП3024(58) | ЦААБл | 1 | 185 | 0.59 | 0.59
1460 | портал р-3003/2 - ТП 3025(351) яч.5 | ААБл | 1 | 185 | 0.33 | 0.33
916 | ТП 3025(351) яч.1 - ТП 3026(352) яч.7 | ЦААПл | 1 | 185 | 0.665 | 0.665
Ф 3-5
| РП-30 (3), яч.5 - ТП-3040 (128), яч.1 | ЦААПл | 1 | 120 | 1.1 | 1.1
907 | ТП-3040 (128), яч.5 - ТП-3041 (127), яч.5 | ЦААБл | 1 | 120 | 0.28 | 0.28
940 | ТП-3041 (127), яч.7 - ТП-3043 (51), яч.3 | ЦААБл | 1 | 120 | 0.55 | 0.55
2066 | ТП-3043 (51), яч.1 - ТП-3044 (40), яч.3 | ЦААБл | 1 | 185 | 0.483 | 0.483
2067 | ТП 3044 яч.7 - ТП 3045 (122) яч.5 | ЦААПл | 1 | 185 | 0.787 | 0.787
1019 | ТП-3045 (122), яч.7 - ТП-3046 (156), яч.7 | ЦААБл | 1 | 120 | 0.51 | 0.51
1343 | ТП-3046 (156), яч.1 - ТП-2304 яч.9 | ААБлУ | 1 | 185 | 0.94 | 0.94
| ВЛ-10кВ - ТП-3048 (158) яч.5 | ЦААПл | 1 | 185 | 0.3 | 0.3
| ТП- 3043 (51) яч 7 - ТП 3045(122) яч.3 | ЦААПл | 1 | 185 | 0.9 | 0.9
| ВЛ-10кВ - ТП 3045 (122) яч 3 | ЦААПл | 1 | 120 | 0.05 | 0.05
| ВЛ-10кВ - ТП 3046 (156) яч 3 | ЦААПл | 1 | 120 | 0.04 | 0.04
| ВЛ-10кВ - ТП 3048 (158) яч 6 | ЦААПл | 1 | 185 | 0.35 | 0.35
Ф 3-7
2406 | яч.7 - ТП 3001 яч.3 | ЦААПл | 1 | 120 | 0.42 | 0.42
2406 | ТП 3001 яч.2 - ТП 3002 яч.1 | ЦААБл | 1 | 185 | 0.312 | 0.312
| ТП 3002 яч.5 - ТП 3003 яч.7 | ЦААБл | 1 | 185 | 0.33 | 0.33
| ТП 3003 яч.3 - ТП 3233 яч.3 | ЦААБл | 1 | 185 | 0.38 | 0.38
| ТП 3233 яч.1 - ВЛ | ЦААБл | 1 | 185 | 0.22 | 0.22
| ТП 3232 яч.1 - ВЛ-10кВ | ААБл | 1 | 240 | 0.24 | 0.24
ф.3-1
| РП №30 яч.1 - ТП3004 | ААБл | 1 | 185 | 0.2 | 0.2
ф.3-17
1622 | яч.17 - ВЛ 10 кВ | ЦААБл | 1 | 185 | 0.31 | 0.31
1622 | ТП 3010(53) яч.1 - ВЛ 10 кВ | ЦААБл | 1 | 185 | 0.037 | 0.037
| ТП 3010(53) яч.5 - Т1 | ЦААпл | 1 | 185 | 0.007 | 0.007
Ф 3-21
| РП-30 (3), яч.21 - ТП-3050 (323), яч.3 | ЦААПл | 1 | 185 | 1.3 | 1.3
| ТП-3050 (323), яч.5 - ТП-3051 (322), яч.3 | ЦААПл | 1 | 185 | 0.3 | 0.3
| ТП 3051(322) яч 5 - ТП 3060 (324) яч 3 | ААБлУ | 1 | 240 | 0.4 | 0.4
ф.3-2
1622 | яч.2 - ВЛ 10 кВ | ААБл | 1 | 185 | 0.31 | 0.31
1622 | ТП 3010(53) яч.2 - ВЛ 10 кВ | ААБл | 1 | 185 | 0.037 | 0.037
| ТП 3010(53) яч.6 - Т2 | ЦААПл | 1 | 185 | 0.02 | 0.02
996 | яч.2 - ТП 3002 яч.2 | ЦААПл | 1 | 120 | 0.72 | 0.72
| ТП 3002 яч.6 - ТП 3003 яч. 8 | ЦААПл | 1 | 185 | 0.33 | 0.33
| ТП 3003 яч.6 - ВЛ 10 кВ | ЦААПл | 1 | 185 | 0.61 | 0.61
| ТП 3232 яч.1 - ВЛ | ААБлУ | 1 | 240 | 0.24 | 0.24
Ф 3-4
| РП-30 (3), яч.4 - ТП-3040 (128), яч.2 | ЦААПл | 1 | 120 | 1.1 | 1.1
907 | ТП-3040 (128), яч.6 - ТП-3041 (127), яч.4 | ЦААПл | 1 | 120 | 0.295 | 0.295
540 | ТП-3041 (127), яч.8 - ТП-3043 (51), яч.8 | ЦААПл | 1 | 120 | 0.55 | 0.55
2066 | ТП-3043 (51), яч.8 - ТП-3044 яч.6 | ЦААПл | 1 | 185 | 0.483 | 0.483
2067 | ТП 3044 яч.8 - ТП 3045 (122) яч.4 | ЦААПл | 1 | 185 | 0.787 | 0.787
1019 | ТП-3045 (122), яч.6 - ТП-3046 (156), яч.8 | ЦААПл | 1 | 120 | 0.51 | 0.51
1343 | ТП-3046 (156), яч.2 - ТП-2304 яч.14 | ААБлУ | 1 | 185 | 0.94 | 0.94
| ВЛ-10кВ - ТП-3048 (158) яч.6 | ЦААПл | 1 | 185 | 0.3 | 0.3
| ТП- 3043 (51) яч 2 - ТП 3045(122) яч.8 | ЦААПл | 1 | 185 | 0.8 | 0.8
| ВЛ-10кВ - ТП 3045 (122) яч.8 | ЦААПл | 1 | 120 | 0.05 | 0.05
| ВЛ-10кВ - ТП 3046 (156) яч.4 | ЦААПл | 1 | 120 | 0.04 | 0.04
| ВЛ-10кВ - ТП 3048 (158) яч.5 | ЦААПл | 1 | 185 | 0.35 | 0.35
Ф-3-6
| РП 30 (3) яч.6 - ТП-3020 (137), яч.4 | ЦААПл | 1 | 120 | 0.91 | 0.91
881 | ТП 3020(137) яч.10 - ТП 3026(352) яч.6 | ААБЛГ | 1 | 185 | 1.56 | 1.56
| ТП 3026(352) яч.2 - ТП 3241(66) яч.6 | ААБлГ | 1 | 185 | 1.51 | 1.51
1459 | ТП 3020(137) яч.6 - ТП 3030(136) яч.4 | ААБЛГ | 1 | 185 | 0.237 | 0.237
1482 | ТП 3030(136) яч.6 - ТП 3032(55) яч.8 | ЦААБл | 1 | 185 | 0.385 | 0.385
1481 | ТП 3032(55) яч.6 - портал у ТП 3031(126) | ЦААБл | 1 | 185 | 0.36 | 0.36
1461 | ТП 3032(55) яч.2 - ТП 3033(146) яч.6 | ЦААБл | 1 | 185 | 0.31 | 0.31
1488 | портал р-3006/1 - ВЛ 10 кВ | ЦААБл | 1 | 185 | 0.245 | 0.245
1488 | ВЛ 10 кВ - ТП 5111(129) яч.8 | ЦААБл | 1 | 185 | 0.43 | 0.43
| ТП 3020 (137) яч.12 - ТП 3021(56) яч.8 | ЦААБл | 1 | 185 | 0.426 | 0.426
1458 | ТП 3021(56) яч.2 - портал у ТП 3024(58) | ЦААБл | 1 | 185 | 0.62 | 0.62
1460 | портал р-3006/12 - ТП 3025(351) яч.6 | ААБл | 1 | 185 | 0.33 | 0.33
916 | ТП 3025(351) яч.6 - ТП 3026(352) яч.8 | ЦААПл | 1 | 185 | 0.665 | 0.665
ф.3-8
| РП №30 яч.8 - ТП3004 | ААБл | 1 | 185 | 0.2 | 0.2
ф. 3-14
| РП-30 (3), яч.14 - ТП-3051 (322), яч.6 | ЦААПл | 1 | 185 | 1.3 | 1.3
| ТП-3051 (322), яч.4 - ТП-3050 (323), яч.4 | ЦААПл | 1 | 185 | 0.3 | 0.3
| ТП-3050 (323), яч.4 - ТП-3054 (324), яч.6 | ААБлУ | 1 | 240 | 0.4 | 0.4
РП-32 (4)
| РП-32 (4), яч.9 - Т1 | ААБл | 1 | 70 | 0.03 | 0.03
| РП-32 (4), яч.12 - Т2 | ААБл | 1 | 70 | 0.03 | 0.03
ф 4-21
| РП-32 (4), яч.21-ТП-3250 (450), яч.1 | ААБлУ | 1 | 150 | 0.38 | 0.38
| ТП - 3250(450) яч.5 - ТП- 3252(75) яч.7 | ЦААПл | 1 | 185 | 0.76 | 0.76
1941 | ТП 3252(75) яч.3 - ТП 3271 яч.7 | ЦААПл | 1 | 185 | 0.45 | 0.45
1940 | ТП 3271 яч.3 - ТП3212 яч.3 | ЦААПлУ | 1 | 185 | 0.435 | 0.435
ф 4-20
| РП-32 (4), яч.20 - ТП-3201 (401) | ААБл | 2 | 120 | 0.62 | 1.24
| ТП-3201 (401) - ВЛ-10кВ | ААБл | 1 | 120 | 0.03 | 0.03
ф 4-17
1815 | РП 32 (4) яч.17 - ТП 3240(424) яч.3 | ЦААПл | 1 | 240 | 0.45 | 0.45
1816 | ТП 3240(424) яч.5 - ТП 3231(171)яч.1 | ЦААПл | 1 | 240 | 0.35 | 0.35
| ТП 3240(424) яч.7 - ТП 3232 яч.7 | ЦААПл | 1 | 240 | 0.42 | 0.42
| ТП 3241(66) яч.3 - ТП 3232 яч.3 | ЦААПл | 1 | 120 | 0.25 | 0.25
ф.4-19
2397 | яч.19-ТП-3270 (70), яч.1 | ЦААПлУ | 1 | 185 | 0.305 | 0.305
ф.4-7
| яч.7 - ТП 3212 яч.1 | АСБ | 1 | 185 | 0.3 | 0.3
1921 | ТП 3212 яч.7 - ТП 3213 яч.1 | ЦААПл | 1 | 185 | 0.53 | 0.53
1920 | ТП 3213 яч.3 - ТП 3251 яч.1 | ЦААПл | 1 | 185 | 0.38 | 0.38
1802 | ТП 3251 яч.5 - ТП 3254 яч.3 | ЦААПл | 1 | 240 | 0.4 | 0.4
1803 | ТП 3254 яч.1 - ТП 3253 яч.3 | ЦААПл | 1 | 240 | 0.35 | 0.35
| ТП 3253 яч.5 - ТП ТП 3255 яч.9 | ЦААПл | 1 | 185 | 0.37 | 0.37
| ТП 3255 яч.7 - ТП3241(66) яч.1 | ЦААПл | 1 | 185 | 0.29 | 0.29
1912 | ТП 3255 яч.3 - 3242 яч.1 | ЦААПл | 1 | 185 | 0.32 | 0.32
1213 | ТП 3242 яч.3 - ТП 3256 яч.3 | ЦААПл | 1 | 185 | 0.53 | 0.53
| ТП 3256 яч.7 - ТП 3249 | NEXANS | 1 | 95 | 1.01 | 1.01
| ТП 3249 - ТП 3025 яч.5 | NEXANS | 1 | 95 | 0.81 | 0.81
ф.4-16
| яч.16 - ТП 3212 яч.2 | ААБлУ | 1 | 150 | 0.3 | 0.3
| ТП 3212 яч.8 - ТП 3251 яч.2 | ЦААПл | 1 | 185 | 0.685 | 0.685
1802 | ТП 3251 яч.6 - ТП 3254 яч.4 | ЦААПл | 1 | 240 | 0.4 | 0.4
1803 | ТП 3254 яч.2 - ТП 3253 яч.4 | ЦААПл | 1 | 240 | 0.35 | 0.35
| ТП 3253 яч.6 - ТП 3255 яч.10 | ЦААПл | 1 | 185 | 0.37 | 0.37
3223 | ТП 3255 яч.4 - ТП 3256 яч.6 | ЦААБл | 1 | 185 | 0.75 | 0.75
| ТП 3255 яч.8 - ТП 3241(66) яч.2 | ЦААПл | 1 | 185 | 0.29 | 0.29
| ТП 3256 яч.8 - ТП 3248 | NEXANS | 1 | 95 | 0.565 | 0.565
| ТП 3248 - ТП 3025 яч.2 | NEXANS | 1 | 95 | 1.3 | 1.3
ф 4-8
| яч.8-ТП-3270 (70), яч.2 | ЦААПлУ | 1 | 185 | 0.305 | 0.305
ф 4-10
| яч.20-ТП-3250 (450), яч.2 | ААБлУ | 1 | 150 | 0.38 | 0.38
| ТП 3250 (450) яч.6 - ТП 3252(75) яч.6 | ЦААПл | 1 | 185 | 0.76 | 0.76
1941 | ТП 3252(75) яч.8 - ТП 3271 яч.6 | ЦААПл | 1 | 185 | 0.45 | 0.45
1940 | ТП 3271 яч.8 - ТП 3212 яч.6 | ЦААПл | 1 | 185 | 0.435 | 0.435
ф.4-14
1815 | яч.24 - ТП 3240(424) яч.8 | ЦААПл | 1 | 240 | 0.45 | 0.45
1816 | ТП 3240(424) яч.10 - ТП 3231(171)яч.2 | ЦААПл | 1 | 240 | 0.35 | 0.35
| ВЛ 10 кВ - ТП 3232 яч.2 | ААБлУ | 1 | 240 | 0.24 | 0.24
| ТП 3241(66) яч.8 - ТП 3232 яч.8 | ЦААПл | 1 | 120 | 0.25 | 0.25
П.С."Авангард"
ф.21 "А"
| яч.21 - ВЛ-10кВ ф.21А | Wakz3vk | 1 | 240 | 0.2 | 0.2
| яч.21 - ВЛ-10кВ ф.21А | АСБ | 1 | 240 | 0.2 | 0.2
ф.20 "А"
| яч.20 - РП-25, яч.4 | ЦААПл | 2 | 240 | 0.56 | 1.12
| ф.19 "А" |  |  |  |  | 0
| яч.19 - РП-25, яч.3 | ЦААПл | 2 | 240 | 0.56 | 1.12
ф.8 "А"
| яч.8 - ВЛ-10кВ "Энергомост" р-207 | ЦААПл | 2 | 185 | 0.23 | 0.46
ф.7 "А"
| яч.7 - ВЛ-10кВ "Энергомост" р-208 | ЦААПл | 2 | 185 | 0.23 | 0.46
ф.17 "А"
1529 | яч.17 - ВЛ-10 кВ ф.17"А" р-203 | ААБлУ | 2 | 240 | 0.4 | 0.8
| ВЛ 10 кВ ф.17А - ЯКНО-1 | NA2x2Y1 | 1 | 240 | 0.06 | 0.06
| ВЛ 10 кВ р-205 - РП 20 яч.13 | ААБлУ | 2 | 240 | 0.5 | 1
1301 | ВЛ 10 кВ р-211 - РП 21 яч.17 | 4 NA2x2Y1 | 2 | 240 | 1.17 | 2.34
ф.18 "А"
1529 | яч.18 - ВЛ-10 кВ ф.18"А" р-204 | ЦААПл | 2 | 240 | 0.4 | 0.8
| ВЛ 10 кВ ф.18А - ЯКНО-2 | NA2x2Y1 | 1 | 240 | 0.06 | 0.06
| ВЛ 10 кВ р-206 - РП 20 яч.14 | ААБлУ | 2 | 240 | 0.5 | 1
1301 | ВЛ 10 кВ р-212 - РП 21 яч.18 | 4 NA2x2Y1 | 2 | 240 | 1.17 | 2.34
| ВЛ 10 кВ р-206 - ТП 2030 | ААБлУ | 1 | 150 | 0.15 | 0.15
ф.5 "А"
186 | яч. 5 - РП 22(5) яч.11 | ААПлУ | 2 | 240 | 1.56 | 3.12
ф.6 "А"
186 | яч. 6 - РП 22(5) яч.4 | ААПлУ | 2 | 240 | 1.56 | 3.12
ф.15"А"
1262 | яч. 15 - РП 23(8) яч.8 | ЦААПл | 2 | 240 | 3.8 | 7.6
ф.16 "А"
1262 | яч. 16 - РП 23(8) яч.9 | ЦААПл | 2 | 240 | 3.8 | 7.6
РП-25
| РП 25 яч.7 - ТП 2511 , яч.1 | ЦААПл | 1 | 185 | 0.3 | 0.3
| ТП 2501 яч.5- ЯКНО МТА | ААБл | 1 | 95 | 0.47 | 0.47
ф. 25-6
| РП 25 яч.6 - ТП 2501 (52), яч.9 | ЦААПл | 1 | 240 | 0.48 | 0.48
1318 | ТП 2501(52н) яч.6 - ТП 2502(46) яч.8 | ЦААПл | 1 | 185 | 0.705 | 0.705
| ТП 2502(46) яч.6 - ТП 208 | ААБл-10 | 1 | 185 | 0.22 | 0.22
| ТП 208 - ТП 205 яч.2 | ААБл-10 | 1 | 185 | 0.45 | 0.45
| ТП 205 яч.4 - ТП 203 яч.2 | ААБл-10 | 1 | 185 | 0.52 | 0.52
| ТП 203 яч.6 - ТП 202 яч.8 | ЦААПл | 1 | 185 | 0.427 | 0.427
2446 | ТП 202 яч.6 - ТП 206 яч.8 | ААБл | 1 | 185 | 0.72 | 0.72
| ТП 206 яч.6 - ТП 207 яч.8 | ААБл-10 | 1 | 185 | 1.113 | 1.113
|  | 3 NA2X(F)2Y-1 | 1 | 240 | 0.066 | 0.066
ф. 25-9
| РП 25 яч.9 - ТП 2501 (52), яч.9 | ЦААПл | 1 | 240 | 0.48 | 0.48
1318 | ТП 2501(52н) яч.3 - ТП 2502(46) яч.7 | ЦААПл | 1 | 185 | 0.705 | 0.705
| ТП 2502(46) яч.6 - ТП 208 | ААБл-10 | 1 | 185 | 0.22 | 0.22
| ТП 208 - ТП 205 яч.2 | ААБл-10 | 1 | 185 | 0.45 | 0.45
| ТП 205 яч.4 - ТП 203 яч.2 | ААБл-10 | 1 | 185 | 0.52 | 0.52
2446 | ТП 203 яч.6 - ТП 202 яч.8 | ЦААПл | 1 | 185 | 0.427 | 0.427
| ТП 202 яч.6 - ТП 206 яч.8 | ААБл | 1 | 185 | 0.72 | 0.72
| ТП 206 яч.6 - ТП 207 яч.8 | ААБл-10 | 1 | 185 | 1.113 | 1.113
|  | 3 NA2X(F)2Y-1 | 1 | 240 | 0.066 | 0.066
| РП 25 яч.8 - ТП 2511 , яч 2 | ЦААПл | 1 | 185 | 0.31 | 0.31
| ТП 2501 яч.2 - ТП ЗНГ-1 ВНСС | ААБлУ | 1 | 185 | 0.545 | 0.545
РП-22 (5)
| яч.13 - Т1 | ААБл | 1 | 70 | 0.03 | 0.03
| яч.8 - Т2 | ААБл | 1 | 70 | 0.03 | 0.03
ф 5-5
1206 | РП-22 (5), яч.5 - ТП-2220 (530), яч.3 | ЦААПл | 1 | 240 | 0.525 | 0.525
1480 | ТП-2220 (530), яч.7 - ТП-2221 (36), яч.7 | ЦААПл | 1 | 185 | 0.225 | 0.225
1316 | ТП 2221(36) яч.3 - ТП 2224(37) яч.7 | ЦААПл | 1 | 185 | 0.24 | 0.24
| ТП- 2224 (37) яч.5 - ТП- 2225 (31) яч.5 | ЦААПл | 1 | 185 | 0.43 | 0.43
1291 | ТП- 2225 (31) яч.1 - ТП- 2226 (30) яч.2 | ЦААПл | 1 | 185 | 0.305 | 0.305
| ТП 2224(37) яч.1 - ВЛ 10 кВ | ЦААПл | 1 | 185 | 0.05 | 0.05
2418 | ТП 2224(37) яч.1 - ТП 2230 | ЦААБл | 1 | 240 | 0.43 | 0.43
2419 | ТП 2230 - ТП 2511 яч.5 | ЦААБл | 1 | 240 | 0.215 | 0.215
ф 5-9
| РП-22 (5), яч.9 - ТП-2201 (111), яч.5 | ЦААПл | 1 | 185 | 0.45 | 0.45
| ТП 2201(111) яч.1 - ТП 2202(523) яч.3 | ЦААБл | 1 | 185 | 0.25 | 0.25
ф 5-17
| РП-22 (5), яч.17 - ТП-2231 (164), яч.1 | ААБл | 1 | 240 | 0.165 | 0.165
ф 5-19
888 | РП-22 (5), яч.19 - ТП-2200 (501), яч.1 | Wakz3vk | 1 | 240 | 0.18 | 0.18
| ТП 2200(501) яч.5 - ТП-2231 (164), яч.1 | ААБл | 1 | 240 | 0.24 | 0.24
| ТП-2231 (164), яч.5 - ТП-2232 (44), яч.1 | ААБл | 1 | 240 | 0.27 | 0.27
1670 | ТП-2232 (44), яч.5 - ТП-2413 (162), яч.7 | ЦААПл | 1 | 185 | 0.315 | 0.315
ф 5-21
| РП-22 (5), яч.21 - ТП-2210 (43), яч.5 | ЦААБл | 1 | 185 | 0.56 | 0.56
1452 | ТП-2210 (43), яч.1 - ТП-2211 (100), яч.5 | ЦААПл | 1 | 185 | 0.13 | 0.13
740 | ТП-2210 (43), яч.1 - ТП-1535 (286), яч.1 | ЦААБл+АСБ | 1 | 185 | 0.415 | 0.415
1456 | ТП 2211 (100) яч.5 - ТП 2212 (109) яч.3 | ЦААПл | 1 | 185 | 0.33 | 0.33
ф.5-23
1609а | РП-5 яч 23 - ТП- 2203 яч.3 | ААБлУ | 1 | 185 | 0.429 | 0.429
1609б,в | ТП-2203 яч 7 - ТП- 2412 (140) яч 1 | ААБлУ | 1 | 185 | 0.265 | 0.265
1610 | ТП 2412(140) яч.7 - ТП 2401(143) яч.5 | ЦААБл | 1 | 185 | 0.578 | 0.578
1673 | ТП 2401(143) яч.1 - ТП 2411(508) яч.7 | ЦААБл | 1 | 185 | 0.55 | 0.55
1672 | ТП 2401(143) яч.1 - ТП 2410(144) яч.5 | ЦААПл | 1 | 185 | 0.45 | 0.45
1671 | ТП 2410(144) яч.1 - ТП 2413(162) яч.3 | ЦААПл | 1 | 185 | 0.593 | 0.593
ф 5-6
1206 | РП-22 (5), яч.6 - ТП-2220 (530), яч.6 | ЦААПл | 1 | 240 | 0.525 | 0.525
1480 | ТП-2220 (530), яч.8 - ТП- 2221 (36) яч 2 | ЦААБл | 1 | 185 | 0.225 | 0.225
1316 | ТП-2221(36) яч.4 - ТП-2224(37) яч.8 | ЦААПл | 1 | 185 | 0.3 | 0.3
| ТП - 2224 (37) яч.4 -ТП - 2225 (31) яч.6 | ЦААБл | 1 | 185 | 0.5 | 0.5
1291 | ТП 2225 (31) яч.2 - ТП - 2226 (30) яч.1 | ЦААПл | 1 | 185 | 0.305 | 0.305
2418 | ТП 2224(37) яч.1 - ТП 2230 | ААБл | 1 | 240 | 0.43 | 0.43
2419 | ТП 2230 - ТП 2511 яч.6 | ААБл | 1 | 240 | 0.215 | 0.215
ф.5-12
1609а | РП-5 яч 12 - ТП-2203 яч.6 | ААБлУ | 1 | 185 | 0.429 | 0.429
1609б,в | ТП 2203 яч.8 - ТП 2412 (140) яч.2 | ААБлУ | 1 | 185 | 0.265 | 0.265
1610 | ТП 2412(140) яч.8 - ТП 2401(143) яч.6 | ЦААБл | 1 | 185 | 0.578 | 0.578
1673 | ТП 2401(143) яч.2 - ТП 2411(508) яч.2 | ЦААБл | 1 | 185 | 0.55 | 0.55
1672 | ТП 2401(143) яч.2 - ТП 2410(144) яч.6 | ЦААБл | 1 | 185 | 0.45 | 0.45
1671 | ТП 2410(144) яч.2 - ТП 2413(162) яч.8 | ЦААПл | 1 | 185 | 0.593 | 0.593
ф 5-14
| РП-22 (5), яч.14 - ТП-2231 (164), яч.6 | ААБл | 1 | 240 | 0.18 | 0.18
ф 5-16
| РП-22 (5), яч.16 - ТП-2210 (43), яч.2 | ЦААБл | 1 | 185 | 0.56 | 0.56
1452 | ТП-2210 (43), яч.6 - ТП-2211 (100), яч.6 | ЦААБл | 1 | 185 | 0.13 | 0.13
1456 | ТП-2211 (100), яч.6 - ТП-2212 (109) | ЦААПл | 1 | 185 | 0.33 | 0.33
740 | ТП-2210 (43), яч.6 - ТП-1535 (286), яч.6 | ЦААБл | 1 | 185 | 0.415 | 0.415
ф 5-18
880 | РП-22 (5), яч.18 - ТП-2200 (501), яч.2 | Wakz3vk | 1 | 240 | 0.18 | 0.18
| ТП 2200(501) яч.6 - ТП-2231 (164), яч.6 | ЦААБл | 1 | 240 | 0.246 | 0.246
| ТП-2231 (164), яч.2 - ТП-2232 (44), яч.2 | ААБл | 1 | 240 | 0.27 | 0.27
| ТП-2232 (44), яч.8 - ВЛ-10кВ | ЦААПл | 1 | 185 | 0.04 | 0.04
1670 | ТП-2232 (44), яч.6 - ТП-2413 (162), яч.4 | ЦААБл | 1 | 185 | 0.35 | 0.315
| ТП 2502(46) яч.6 - ВЛ 10 кВ | ЦААПл | 1 | 150 | 0.03 | 0.03
ф.5-20
| яч.20 - ТП 2201(111) яч.6 | ЦААПл | 1 | 185 | 0.45 | 0.45
| ТП 2201(111) яч.8 - ТП 2202(523) яч.6 | ЦААБл | 1 | 185 | 0.25 | 0.25
РП-23 (8)
| РП-23 (8), яч.3 - Т1 | ААБл | 1 | 70 | 0.03 | 0.03
| РП-23 (8), яч.28 - Т2 | ААБл | 1 | 70 | 0.03 | 0.03
ф.8-15
1310 | яч.15 - ТП 2330 яч.11 | ЦААБл | 1 | 240 | 0.228 | 0.228
1312 | ТП 2330 яч.5 - ТП 2332(141) яч.5 | ЦААПл | 1 | 240 | 0.365 | 0.365
1311 | ТП 2330 яч.7 - ТП 2331(142) яч.5 | ЦААПл | 1 | 185 | 0.62 | 0.62
1313 | ТП-2331 (142) яч.1 - ТП- 2335 (217) яч.7 | ААБлУ | 1 | 240 | 0.4 | 0.4
1336 | ТП2332(141) яч.1 - ТП 2334(41) яч.5 | ЦААБл | 1 | 185 | 0.165 | 0.165
1674 | ТП 2334(41) яч.7 - ТП 2411(508) яч.3 | ЦААБл | 1 | 185 | 0.175 | 0.175
ф 8-17
383 | РП-23 (8), яч.17 - ТП-2310 (145), яч.1 | ААБлУ | 1 | 240 | 0.1 | 0.1
193 | ТП- 2311 (117) яч 5 - ТП-2301 (810) яч 11 | ААШв | 1 | 185 | 0.3 | 0.3
911 | ТП-2310 (145) яч 3 - ТП -2311 (117)яч 7 | ААБлУ | 1 | 240 | 0.26 | 0.26
ф 8-21
1268 | РП-23 (8), яч.21 - ТП-2301 (810), яч.5 | ЦААПл | 1 | 240 | 0.559 | 0.559
889 | ТП 2301(810) яч.7 - ТП 2302 яч.13 | ЦААПл | 1 | 240 | 0.12 | 0.12
| ТП 2302 яч.9 - ТП2306 яч.9 | ЦААПл | 1 | 185 | 0.375 | 0.375
| ТП 2306 яч.7 - ТП1412(309) яч.5 | ЦААПл | 1 | 185 | 0.1 | 0.1
1342 | ТП 2302 яч.5 - ТП 2304 яч.3 | ЦААПл | 1 | 185 | 0.345 | 0.345
| ТП 2306 яч.11 - ТП1402 яч.7 | ААБл-10 | 1 | 185 | 0.37 | 0.37
ф 8-23
| РП-23 (8), яч.23 - ВЛ- 10 кВ р-2323/1 | ЦААПл | 1 | 240 | 0.21 | 0.21
| ТП-5011 (362), яч.5 - ВЛ-10 кВ р-2323/5 | ААБл | 1 | 120 | 0.03 | 0.03
| ВЛ-10кВ - ТП- 5003 (120) яч 7 | ЦААПл | 1 | 185 | 0.21 | 0.21
1807 | ТП-5011 (362), яч.3 - ТП-5012 (361), яч.1 | ЦААПл | 1 | 240 | 0.2 | 0.2
1806 | ТП-5012 (361), яч.5 - ТП- 5102 (354) яч 1 | ААБл | 1 | 150 | 0.42 | 0.42
1024 | ТП-5102 (354) яч 5 - ТП- 5101(353) яч 1 | АСБ | 1 | 185 | 0.85 | 0.85
1518 | ТП 5101(353) яч 5 - р-2323/6 | ААБл | 1 | 185 | 0.18 | 0.18
2502 | ВЛ 10 кВ р-2323/3 - ТП5002 яч.3 | ЦААБл | 1 | 240 | 0.03 | 0.03
| Р-2323/6 - отпай ВЛ 10 кВ ТП 5117(50) | ЦААБл | 1 | 185 | 0.05 | 0.05
| ВЛ 10 кВ - отпай ТП 5113 | ААБЛУ | 1 | 185 | 0.02 | 0.02
1520 | портал ф.23-23 - портал ф.23-23 | ААБл | 1 | 185 | 0.353 | 0.353
1519 | р-2323/7 - ТП5111(129) яч.7 | ААБл | 1 | 185 | 0.35 | 0.35
2568 | ВЛ 10кВ - ТП 5114 яч.7 | ААБл | 2 | 185 | 0.128 | 0.256
ф.8-27
| яч.27 - ТП 2303 яч.11 | ЦААПл | 1 | 185 | 0.5 | 0.5
| ТП 2303 яч.9 - ТП 5003 яч.3 | ЦААПл | 1 | 185 | 0.55 | 0.55
| ТП 5003 яч.1 - ТП 5002 яч.1 | ЦААПл | 1 | 185 | 0.25 | 0.25
| ТП 5002 яч.7 - ТП 5001 яч.3 | ЦААПл | 1 | 185 | 0.5 | 0.5
ф.8-16
1310 | яч.16 - ТП 2330 яч.10 | ЦААБл | 1 | 240 | 0.228 | 0.228
1311 | ТП 2330 яч.12 - ТП 2331 яч.8 | ЦААПл | 1 | 185 | 0.62 | 0.62
1312 | ТП 2330 яч.6 - ТП 2332(141) яч.6 | ЦААПл | 1 | 240 | 0.365 | 0.365
1336 | ТП 2332(141) яч.2 - ТП 2334 яч.4 | ААШВУ | 1 | 185 | 0.165 | 0.165
| ТП 2331(142) яч.2 - ТП 2335(217) яч.8 | ЦААПЛ | 1 | 185 | 0.4 | 0.4
1674 | ТП 2334(41) яч.8 - ТП 2411(508) яч.4 | ЦААБл | 1 | 185 | 0.175 | 0.175
ф 8-18
983 | РП-23 (8), яч.18 - ТП-2310 (145), яч.4 | ААБлУ | 1 | 240 | 0.1 | 0.1
911 | ТП 2310 (145) яч 2 - ТП 2311 (117) яч 8 | ААБлУ | 1 | 240 | 0.26 | 0.26
193 | ТП 2311 (117) яч 4 - ТП 2301 (810) яч 12 | ААШв | 1 | 185 | 0.3 | 0.3
ф 8-20
1268 | яч.20 - ТП-2301 (810), яч.8 | ЦААПл | 1 | 240 | 0.559 | 0.559
889 | ТП 2301(810) яч.10 - ТП 2302 яч.14 | ЦААПл | 1 | 240 | 0.12 | 0.12
1008 | ТП 2302 яч.8 - ТП2306 яч.10 | ЦААПл | 1 | 240 | 0.375 | 0.375
| ТП 2306 яч.8 - ТП1412(309) яч.6 | АСБ+ААБл | 1 | 185 | 0.08 | 0.08
1342 | ТП 2302 яч.6 - ТП 2304 яч.8 | ЦААПл | 1 | 185 | 0.345 | 0.345
| ТП 2304 яч.10 - ТП 2305 | ЦААПл | 1 | 185 | 0.054 | 0.054
| ТП 2306 яч.12 - ТП1402 яч.8 | ААБл-10 | 1 | 185 | 0.37 | 0.37
Ф 8-22
| РП-23 (8), яч.22 - ВЛ 10 кВ р-2322/1 | ЦААПл | 1 | 240 | 0.21 | 0.21
| ВЛ-10кВ - ТП-5011 (362), яч.6 | ЦААБл | 1 | 185 | 0.05 | 0.05
1807 | ТП-5011 (362), яч.4 - ТП-5012 (361), яч.2 | ААШв | 1 | 95 | 0.2 | 0.2
1806 | ТП 5012 (361) яч 6 - ТП 5102 (354) яч 2 | ААБл | 1 | 240 | 0.42 | 0.42
| ВЛ 10 кВ - ТП-5003 (120), яч.8 | ЦААПл | 1 | 240 | 0.21 | 0.21
2502 | ТП 5002 яч.6 - ВЛ 10 кВ р-2322/3 | ЦААБл | 1 | 240 | 0.03 | 0.03
1024 | ТП 5102(354) яч.6 - ТП 5101(353) яч.2 | АСБ | 1 | 185 | 0.85 | 0.85
1518 | ТП 5101 (353) яч.6 - р-2322/6 | ААБл | 1 | 185 | 0.18 | 0.18
1520 | ф.23-22 портал - ф.2322 портал | ААБл | 1 | 185 | 0.353 | 0.353
1519 | р-2322/7 - ТП 5111(129) яч.4 | ААБл | 1 | 185 | 0.35 | 0.35
ф.8-30
| яч.30 - ТП 2303 яч.4 | ЦААПл | 1 | 185 | 0.5 | 0.5
| ТП 2303 яч.2 - ТП 5003(120) яч.4 | ЦААПл | 1 | 185 | 0.55 | 0.55
| ТП 5003(120) яч.2 - ТП 5002 яч.2 | ЦААПл | 1 | 185 | 0.25 | 0.25
| ТП 5002 яч.8 - ТП 5001(123) яч.4 | ЦААПл | 1 | 185 | 0.5 | 0.5
РП-20 (10)
| РП-20 (10), яч.13 - ф.17А | ЦААПл | 2 | 240 | 0.06 | 0.12
| РП-20 (10), яч.14 - ф.18А | ААБлУ | 2 | 240 | 0.05 | 0.1
ф.10-3
| яч.3 - ТП 2020 яч.9 | ЦААБл | 1 | 240 | 2.83 | 2.83
| ТП 2020 яч.13 - ТП 2020 яч.3 | АПвВНГ | 1 | 120 | 0.03 | 0.03
| ТП 2020 яч.1 - ТП 2019 яч.3 | ААБлУ | 1 | 240 | 0.34 | 0.34
| ТП 2020 яч.11 - ТП2032 яч.9 |  | 1 | 240 | 0.27 | 0.27
Ф 10-5
| РП-20 (10), яч.5 - ВЛ-10кВ ф.10-5 | ААБлУ | 1 | 185 | 0.03 | 0.03
| ТП 2031(149) яч.1 - ВЛ 10 кВ | ААБлУ | 1 | 50 | 0.05 | 0.05
| ТП 2019 яч.7 - ВЛ 10 кВ | ААБлУ | 1 | 150 | 0.03 | 0.03
| ТП 2036 яч.5 - ВЛ 10 кВ | ЦААПл | 1 | 185 | 0.025 | 0.025
| ТП 2036 яч.9 - оп.ВЛ 10 кВ у ТП 2035(МТА) | ЦААПл | 1 | 185 | 0.08 | 0.08
| ТП 2036 яч.7 - ТП 2034 яч.3 | ААБл-10 | 1 | 240 | 0.37 | 0.37
|  | 3 NA2X(F)2Y-1 | 2 | 240 | 0.07 | 0.14
| ТП 2044 яч.9 - ТП 2034 яч.7 | ААБл-10 | 1 | 240 | 0.37 | 0.37
|  | 3 NA2X(F)2Y-1 | 2 | 240 | 0.1 | 0.2
| ВЛ 10кВ - ТП 2021(169) | ААБЛу | 1 | 185 | 0.05 | 0.05
| ТП 2028 - ВЛ 10 кВ | ААБл-10 | 1 | 185 | 0.14 | 0.14
| ТП 2028- ТП 2029 яч.7 | ААБл-10 | 1 | 185 | 0.73 | 0.73
| ТП 2029 яч.1 - ТП 2032 яч.7 | ААБл | 1 | 240 | 0.9 | 0.9
| ТП 2029 яч.3- ТП 2026 яч.1 | ААБл-10 | 1 | 185 | 0.98 | 0.98
| ТП 2026(170) яч.5 - портал у ТП 2022 | ААБл | 1 | 240 | 0.48 | 0.48
| портал у ТП 2022 - ТП 2024 яч.7 | ААБл | 1 | 240 | 0.48 | 0.48
| ТП 2024 яч. 1 - ТП 2025 яч.1 | ЦААБл | 1 | 185 | 1.786 | 1.786
Ф 10-7
| РП-20 (10), яч.7 - ТП-2000 (1000), яч.5 | ААБлУ | 1 | 120 | 0.16 | 0.16
| РП-20 (10), яч.7 - ТП-2001 (148), яч.1 | ЦААПл | 1 | 185 | 0.32 | 0.32
| ТП-2001 (148), яч.5 - ТП-2003 (27), яч.5 | ЦААПл | 1 | 185 | 1.12 | 1.12
997 | ТП-2003 (27), яч.3 - ТП-2004 (28), яч.5 | АСБ | 1 | 185 | 0.35 | 0.35
2060 | ТП 2001(148) яч.5 - ТП 2002 яч.7 | ААПлГ | 1 | 185 | 0.625 | 0.625
| ТП 2002 яч. 3 - ТП 2009 яч. 1 | ЦААБл | 1 | 185 | 1.1 | 1.1
Ф 10-9
| РП-20 (10), яч.9 - портал ТП 2011(161) | ЦААПл | 1 | 185 | 1.3 | 1.3
| портал ТП 2011(161) - ТП 2009 яч.7 | ЦААПл | 1 | 185 | 0.52 | 0.52
| ТП 2009 яч.3 - РЛНД-2009/1 | ЦААПл | 1 | 185 | 0.22 | 0.22
| РЛНД 2009/2 - ТП 2012 яч.3 | ААБЛу | 1 | 150 | 0.16 | 0.16
| ТП 2012 яч.7 - РЛНД 2009/3 | ААБЛу | 1 | 150 | 0.16 | 0.16
| ТП 2013(59) яч.1 - ВЛ 10 кВ | ААБл | 2 | 120 | 0.03 | 0.06
| ТП 2013(59) яч.3 - ВЛ 10 кВ | ААБл | 2 | 120 | 0.02 | 0.04
| РЛНД 2009/4 - ТП 2024 яч.5 | ААБл | 1 | 240 | 0.48 | 0.48
Ф 10-4
| яч.4 - ТП-2000 (1000), яч.2 | ААБлУ | 1 | 120 | 0.16 | 0.16
| яч.4 - ТП-2001 (148), яч.6 | ЦААПл | 1 | 185 | 0.32 | 0.32
| ТП-2001 (148), яч.2 - ТП-2003 (27), яч.8 | ЦААПл | 1 | 185 | 1.12 | 1.12
997 | ТП-2003 (27), яч.6 - ТП-2004 (28), яч.6 | АСБ | 1 | 185 | 0.35 | 0.35
| ТП-2003 (27), яч.4 - ВЛ-10кВ | ААШв | 1 | 120 | 0.03 | 0.03
2060 | ТП 2001(148) яч.2 - ТП 2002 яч.8 | ААПлГ | 1 | 185 | 0.625 | 0.625
| ТП 2002 яч. 6 - ТП 2009 яч. 2 | ЦААБл | 1 | 185 | 1.1 | 1.1
Ф 10-6
| РП-20 (10), яч.6 - портал ТП 2011(161) | ЦААПл | 1 | 185 | 1.3 | 1.3
| портал ТП 2011(161) - ТП 2009 яч.6 | ЦААПл | 1 | 185 | 0.52 | 0.52
| ТП 2009 яч.8 - РЛНД-2006/1 | ЦААПл | 1 | 185 | 0.22 | 0.22
| РЛНД 2006/2 - ТП 2012 яч.8 | ААБЛу | 1 | 150 | 0.16 | 0.16
| ТП 2012 яч.6 - РЛНД 2006/3 | ААБЛу | 1 | 150 | 0.16 | 0.16
| ТП №2016 - ВЛ-10кВ | NEXANS | 1 | 95 | 0.02 | 0.02
| ТП 2016 яч.3 - ТП 2024 яч.4 | ААБл | 1 | 240 | 0.6 | 0.6
Ф 10-8
| яч.8 - ВЛ 10 кВ | ААБлУ | 1 | 185 | 0.03 | 0.03
| ТП 2031(149) яч.2 - ВЛ 10 кВ | ААБлУ | 1 | 50 | 0.05 | 0.05
| ТП 2019 яч.8 - ВЛ 10 кВ | ААБлУ | 1 | 150 | 0.03 | 0.03
| ТП 2038(168б) яч.1 - ВЛ 10 кВ | ААШВ | 1 | 120 | 0.024 | 0.024
| ТП 2038(168б) яч.2 - ВЛ 10 кВ | ААШВ | 1 | 120 | 0.024 | 0.024
| ТП 2036 яч.6 - ВЛ 10 кВ | АВбШВ | 1 | 185 | 0.025 | 0.025
| ТП 2036 яч.10 - ВЛ 10 кВ ( к ТП 2039) | ЦААПл | 1 | 185 | 0.1 | 0.1
| ТП 2036 яч.8 - ТП 2034 яч.6 | ААБл-10 | 1 | 240 | 0.37 | 0.37
|  | 3 NA2X(F)2Y-1 | 2 | 240 | 0.07 | 0.14
| ТП 2044 яч.10 - ТП 2034 яч.8 | ААБл-10 | 1 | 240 | 0.37 | 0.37
|  | 3 NA2X(F)2Y-1 | 2 | 240 | 0.1 | 0.2
2232 | ТП 2026(170) яч.2 - ВЛ 10 кВ | ЦААПл | 1 | 185 | 0.11 | 0.11
| ТП 2026(170) яч.6 - портал у ТП 2022 | ААБл | 1 | 240 | 0.48 | 0.48
| портал у ТП 2022 - ТП 2024 яч.8 | ААБл | 1 | 240 | 0.47 | 0.47
| ТП 2024 яч. 2 - ТП 2025 яч.2 | ЦААБл | 1 | 185 | 1.786 | 1.786
| ТП 2026 яч.1 -ТП 2029 яч.3 | ААБл-10 | 1 | 185 | 0.98 | 0.98
| ТП 2029 яч.7 - ТП 2028 | ААБл-10 | 1 | 185 | 0.73 | 0.73
| ТП 2029 яч.2 - ТП 2032 яч.10 | ААБл-10 | 1 | 240 | 0.9 | 0.9
| ТП 2028 - ВЛ 10 кВ | ААБл-10 | 1 | 185 | 0.14 | 0.14
Ф 10-10
| яч.10 - ТП 2020 яч.12 | ЦААБл | 1 | 240 | 2.83 | 2.83
| ТП 2020 яч.14 - ТП 2020 яч.2 | АПвВНГ | 1 | 120 | 0.03 | 0.03
| ТП 2020 яч.6 - ТП 2019 яч.6 | ААБлУ | 1 | 240 | 0.34 | 0.34
| ТП 2020 яч.4 - ТП 2032 яч.8 | ААБл-10 | 1 | 240 | 0.27 | 0.27
РП-21
| РП-21, яч 13 - Т1 | ААБл | 1 | 120 | 0.03 | 0.03
| РП-21, яч 14 - Т2 | ААБл | 1 | 120 | 0.03 | 0.03
Ф 21-5
| РП-21 яч.5 - ТП-2004 (28), яч.1 | ААБЛу | 1 | 120 | 0.33 | 0.33
Ф 21-7
1302 | РП-21 яч.7 - ТП-2110 (77), яч.1 | АНХАМКW | 1 | 240 | 0.1 | 0.1
1303 | ТП-2110 (77), яч.5 - ТП-2111(321), яч 1 | ААБл | 1 | 240 | 0.172 | 0.172
| ТП 2111(321) яч.5 - ТП 2119 яч.3 | ЦААБл | 1 | 240 | 0.58 | 0.58
| ТП 2119 яч.1 - ТП 1203 яч.5 | ЦААБл | 1 | 240 | 1.09 | 1.09
| ТП 2119 яч.7 - ТП 2114 яч.5 | ЦААБл | 1 | 240 | 0.37 | 0.37
| ТП 2114(26) яч.1 - ТП 2113(1042) яч.1 | ЦААПл | 1 | 185 | 0.23 | 0.23
| ТП 2113(1042) яч.5 - ТП 2118 яч.3 | ЦААПл | 1 | 185 | 0.1 | 0.1
| ТП 2118 яч.7 - ТП 2226(30) яч.7 | ЦААПл | 1 | 185 | 0.35 | 0.35
Ф 21-9
| РП-21 яч.9 - ТП 2105 яч.9 | ААБлУ | 1 | 240 | 0.615 | 0.615
Ф 21-6
| РП-21 яч.6 - ТП-2004 (28), яч.2 | ААБЛу | 1 | 120 | 0.33 | 0.33
Ф 21-8
1302 | РП-21 яч.8 - ТП-2110 (77), яч.2 | АНХАМКW | 1 | 240 | 0.1 | 0.1
1303 | ТП-2110 (77), яч.6 - ТП-2111(321), яч 2 | ААБл | 1 | 240 | 0.172 | 0.172
| ТП 2111(321) яч.6 - ТП 2119 яч.6 | ЦААБл | 1 | 240 | 0.58 | 0.58
| ТП 2119 яч.8 - ТП 2114 яч.6 | ЦААБл | 1 | 240 | 0.37 | 0.37
| ТП 2114 яч.2 - ТП 2113 яч.6 | ЦААПл | 1 | 185 | 0.245 | 0.245
| ТП 2114(26) яч.2 - ТП 2113(1042) яч.6 | ЦААПл | 1 | 185 | 0.23 | 0.23
| ТП 2113(1042) яч.6 - ТП 2118 яч.6 | ЦААПл | 1 | 185 | 0.1 | 0.1
| ТП 2118 яч.8 - ТП 2226(30) яч.8 | ЦААПл | 1 | 185 | 0.35 | 0.35
Ф 21-10
| РП-21 яч.10 - ТП 2105 яч.10 | ААБлУ | 1 | 240 | 0.615 | 0.615
| ИТОГО |  | 856 |  |  | 378.996
Гл. бухгалтер
Начальник ПТО
Начальник ОДС
Начальник РЭС-1
Начальник РЭС-2

## рабочий мат.
Утверждаю :
Директор МП ГЭС
Дмитриев С.Н.
ВЕДОМОСТЬ
инвентаризации питающих КЛ 10 кВ по состоянию на 15 сентября 2008г.
Инвен. | Наименование | Марка | Кол. | Сече- | длина | общая
№ | КЛ-10кВ |  |  | ние | (км) | длина
| ТП 2031(149) яч.1 - ВЛ 10 кВ | ААБлУ | 1 | 50 | 0.05 | 0.05
| ТП 2031(149) яч.2 - ВЛ 10 кВ | ААБлУ | 1 | 50 | 0.05 | 0.05
| яч.18 - Т2 | 3NA2XS2Y | 1 | 70 | 0.02 | 0.02
| яч.17 - Т1 | 3NA2XS2Y | 2 | 70 | 0.02 | 0.04
| яч.22 - Т2 | NEXANS | 1 | 70 | 0.02 | 0.02
| яч.21 - Т1 | NEXANS | 1 | 70 | 0.02 | 0.02
| яч.25 - Т1 | ААБл | 1 | 70 | 0.03 | 0.03
| яч.22 -Т2 | ААБл | 1 | 70 | 0.03 | 0.03
| РП-11 (7), яч.7 - Т1 | ААБл | 1 | 70 | 0.02 | 0.02
| РП-11 (7), яч.6 - Т2 | ААБл | 1 | 70 | 0.02 | 0.02
| РП-30 (3), яч.13 - Т1 | ААБл | 1 | 70 | 0.03 | 0.03
| РП-30 (3), яч.12 - Т2 | ААБл | 1 | 70 | 0.03 | 0.03
| РП-32 (4), яч.9 - Т1 | ААБл | 1 | 70 | 0.03 | 0.03
| РП-32 (4), яч.12 - Т2 | ААБл | 1 | 70 | 0.03 | 0.03
| яч.13 - Т1 | ААБл | 1 | 70 | 0.03 | 0.03
| яч.8 - Т2 | ААБл | 1 | 70 | 0.03 | 0.03
| РП-23 (8), яч.3 - Т1 | ААБл | 1 | 70 | 0.03 | 0.03
| РП-23 (8), яч.28 - Т2 | ААБл | 1 | 70 | 0.03 | 0.03
| яч.6 - ВЛ-10кВ | ААБлУ | 2 | 95 | 0.13 | 0.26
| ТП 4111 яч.8 - ВЛ 10 кВ | ААБлУ | 1 | 95 | 0.03 | 0.03
| ТП 3256 яч.7 - ТП 3249 | NEXANS | 1 | 95 | 1.01 | 1.01
| ТП 3249 - ТП 3025 яч.5 | NEXANS | 1 | 95 | 0.81 | 0.81
| ТП 3256 яч.8 - ТП 3248 | NEXANS | 1 | 95 | 0.565 | 0.565
| ТП 3248 - ТП 3025 яч.2 | NEXANS | 1 | 95 | 1.3 | 1.3
| ТП 2501 яч.5- ЯКНО МТА | ААБл | 1 | 95 | 0.47 | 0.47
1807 | ТП-5011 (362), яч.4 - ТП-5012 (361), яч.2 | ААШв | 1 | 95 | 0.2 | 0.2
| ТП №2016 - ВЛ-10кВ | NEXANS | 1 | 95 | 0.02 | 0.02
| ТП 110(9у) яч.6 - ВЛ 10кВ на ТП 109(8у) | ААШВУ | 1 | 120 | 0.05 | 0.05
| ТП-1510 (209), яч.7 - ТП 1508 | NEXANS | 1 | 120 | 0.03 | 0.03
978 | ТП1500(104) яч.3 - ТП2335(217) яч.3 | ААБлУ | 1 | 120 | 0.165 | 0.165
1359 | ТП 1503(110) яч.3 - ТП1321(76) яч.1 | ААШВУ | 1 | 120 | 0.67 | 0.67
1359 | ТП 1503(110) яч.2 ТП 1321(76) яч.2 | ААШВУ | 1 | 120 | 0.67 | 0.67
978 | ТП-1500 (104), яч.4 - ТП-2335 (217), яч.6 | ААШвУ | 1 | 120 | 0.2 | 0.2
1592 | ТП-1320 (85), яч.5 - ТП-1321 (76), яч.7 | АСБ | 1 | 120 | 0.706 | 0.706
| ТП1312(8) яч.3 - ТП 1116 (92а) | ААБл | 2 | 120 | 0.035 | 0.07
871 | ТП-1302 (314), яч.3 - ТП-1303 (115), яч.5 | ААБлУ | 1 | 120 | 0.46 | 0.46
871 | ТП 1302 (314) яч.6 - ТП1303(115) яч.6 | ААБлУ | 1 | 120 | 0.46 | 0.46
| ТП1303(115) яч.2 - ТП1420(103) яч.8 | ААВш+ААБлУ | 1 | 120 | 0.48 | 0.48
| яч.14 - ТП 1440(603) яч.8 | ААБлУ | 1 | 120 | 0.28 | 0.28
1047 | ТП-1103 (5), яч.1 - ВЛ-10кВ р-1111/3 | ААБл | 1 | 120 | 0.22 | 0.22
1047 | ТП-1103 (5), яч.3 - ВЛ-10кВ р-1111/4 | ААБл | 1 | 120 | 0.178 | 0.178
1047 | ТП-1103 (5), яч.2 - ВЛ-10кВ р-1110/4 | ААБлУ | 1 | 120 | 0.22 | 0.22
1047 | ТП-1103 (5), яч.4 - ВЛ-10кВ р-1110/5 | ААБлУ | 1 | 120 | 0.178 | 0.178
| ТП-4012 яч.6 - ВЛ 10кВ | ААБл | 1 | 120 | 0.1 | 0.1
| ТП 4010 яч.4 -ВЛ 10 кВ | ААБл | 1 | 120 | 0.1 | 0.1
951 | яч. 25 - РП-30 (3), яч.15 | ЦААПл | 2 | 120 | 1.6 | 3.2
951 | яч.18 - РП-30 (3), яч.16 | ЦААПл | 2 | 120 | 1.6 | 3.2
| ВЛ 10 кВ р-306 - ТП 302 (337б) | ААБл | 1 | 120 | 0.27 | 0.27
| ТП 301(337а) - ВЛ 10 кВ р-305 | ААБл | 1 | 120 | 0.27 | 0.27
| РП-30 (3), яч.3 - ТП-3020 (137), яч.5 | ЦААПл | 1 | 120 | 0.91 | 0.91
881 | ТП 3020(137) яч.9 - ТП3241(66) яч.7 | ЦААПл | 1 | 120 | 1.56 | 1.56
| РП-30 (3), яч.5 - ТП-3040 (128), яч.1 | ЦААПл | 1 | 120 | 1.1 | 1.1
907 | ТП-3040 (128), яч.5 - ТП-3041 (127), яч.5 | ЦААБл | 1 | 120 | 0.28 | 0.28
940 | ТП-3041 (127), яч.7 - ТП-3043 (51), яч.3 | ЦААБл | 1 | 120 | 0.55 | 0.55
1019 | ТП-3045 (122), яч.7 - ТП-3046 (156), яч.7 | ЦААБл | 1 | 120 | 0.51 | 0.51
| ВЛ-10кВ - ТП 3045 (122) яч 3 | ЦААПл | 1 | 120 | 0.05 | 0.05
| ВЛ-10кВ - ТП 3046 (156) яч 3 | ЦААПл | 1 | 120 | 0.04 | 0.04
2406 | яч.7 - ТП 3001 яч.3 | ЦААПл | 1 | 120 | 0.42 | 0.42
996 | яч.2 - ТП 3002 яч.2 | ЦААПл | 1 | 120 | 0.72 | 0.72
| РП-30 (3), яч.4 - ТП-3040 (128), яч.2 | ЦААПл | 1 | 120 | 1.1 | 1.1
907 | ТП-3040 (128), яч.6 - ТП-3041 (127), яч.4 | ЦААПл | 1 | 120 | 0.295 | 0.295
540 | ТП-3041 (127), яч.8 - ТП-3043 (51), яч.8 | ЦААПл | 1 | 120 | 0.55 | 0.55
1019 | ТП-3045 (122), яч.6 - ТП-3046 (156), яч.8 | ЦААПл | 1 | 120 | 0.51 | 0.51
| ВЛ-10кВ - ТП 3045 (122) яч.8 | ЦААПл | 1 | 120 | 0.05 | 0.05
| ВЛ-10кВ - ТП 3046 (156) яч.4 | ЦААПл | 1 | 120 | 0.04 | 0.04
| РП 30 (3) яч.6 - ТП-3020 (137), яч.4 | ЦААПл | 1 | 120 | 0.91 | 0.91
| РП-32 (4), яч.20 - ТП-3201 (401) | ААБл | 2 | 120 | 0.62 | 1.24
| ТП-3201 (401) - ВЛ-10кВ | ААБл | 1 | 120 | 0.03 | 0.03
| ТП 3241(66) яч.3 - ТП 3232 яч.3 | ЦААПл | 1 | 120 | 0.25 | 0.25
| ТП 3241(66) яч.8 - ТП 3232 яч.8 | ЦААПл | 1 | 120 | 0.25 | 0.25
| ТП-5011 (362), яч.5 - ВЛ-10 кВ р-2323/5 | ААБл | 1 | 120 | 0.03 | 0.03
| ТП 2020 яч.13 - ТП 2020 яч.3 | АПвВНГ | 1 | 120 | 0.03 | 0.03
| РП-20 (10), яч.7 - ТП-2000 (1000), яч.5 | ААБлУ | 1 | 120 | 0.16 | 0.16
| ТП 2013(59) яч.1 - ВЛ 10 кВ | ААБл | 2 | 120 | 0.03 | 0.06
| ТП 2013(59) яч.3 - ВЛ 10 кВ | ААБл | 2 | 120 | 0.02 | 0.04
| яч.4 - ТП-2000 (1000), яч.2 | ААБлУ | 1 | 120 | 0.16 | 0.16
| ТП-2003 (27), яч.4 - ВЛ-10кВ | ААШв | 1 | 120 | 0.03 | 0.03
| ТП 2038(168б) яч.1 - ВЛ 10 кВ | ААШВ | 1 | 120 | 0.024 | 0.024
| ТП 2038(168б) яч.2 - ВЛ 10 кВ | ААШВ | 1 | 120 | 0.024 | 0.024
| ТП 2020 яч.14 - ТП 2020 яч.2 | АПвВНГ | 1 | 120 | 0.03 | 0.03
| РП-21, яч 13 - Т1 | ААБл | 1 | 120 | 0.03 | 0.03
| РП-21, яч 14 - Т2 | ААБл | 1 | 120 | 0.03 | 0.03
| РП-21 яч.5 - ТП-2004 (28), яч.1 | ААБЛу | 1 | 120 | 0.33 | 0.33
| РП-21 яч.6 - ТП-2004 (28), яч.2 | ААБЛу | 1 | 120 | 0.33 | 0.33
1597 | РП-14 яч 17- ТП 1430 яч 7 | АСБ | 1 | 150 | 0.517 | 0.517
| РП-14 яч.20-ТП-1430 (91), яч.6 | АСБ | 1 | 150 | 0.517 | 0.517
1472 | РП-14 яч.6 -ТП-1451 (99), яч.8 | ААШВ | 1 | 150 | 0.35 | 0.35
1614 | ТП-1541 (114), яч.9 - ТП-2334 (41), яч.3 | ААШВ | 1 | 150 | 0.325 | 0.325
1614 | ТП-1541 (114), яч.6 - ТП-2334 (41), яч.6 | ААШВ | 1 | 150 | 0.325 | 0.325
| ТП-1511 (208), яч.2 - ТП-1507 | ААБлУ | 1 | 150 | 0.015 | 0.015
885 | ТП 1303(115) яч 1 - ТП 2343 (616)яч.1 | ЦААБл | 1 | 150 | 0.23 | 0.23
| ТП-1431 (89), яч.2 - ТП-1430 (91), яч.8 | ААБ | 1 | 150 | 0.4 | 0.4
885 | ТП 1303(115) яч.2 - ТП2343(616) яч.6 | ЦААПл | 1 | 150 | 0.23 | 0.23
| ВЛ 10 кВ - ТП 1317 | ААБл | 1 | 150 | 0.03 | 0.03
| ВЛ 10 кВ - ТП 403 | ААБл | 1 | 150 | 0.03 | 0.03
| ВЛ 10 кВ - ТП 402(88а) | ААБл | 1 | 150 | 0.03 | 0.03
1233 | ТП 1512(203) яч.7 - ТП 1325(713)яч.3 | ЦААПл | 1 | 150 | 0.395 | 0.395
1233 | ТП 1512(203) яч.8 - ТП 1325(713)яч.6 | ЦААПл | 1 | 150 | 0.395 | 0.395
| РП-32 (4), яч.21-ТП-3250 (450), яч.1 | ААБлУ | 1 | 150 | 0.38 | 0.38
| яч.16 - ТП 3212 яч.2 | ААБлУ | 1 | 150 | 0.3 | 0.3
| яч.20-ТП-3250 (450), яч.2 | ААБлУ | 1 | 150 | 0.38 | 0.38
| ВЛ 10 кВ р-206 - ТП 2030 | ААБлУ | 1 | 150 | 0.15 | 0.15
| ТП 2502(46) яч.6 - ВЛ 10 кВ | ЦААПл | 1 | 150 | 0.03 | 0.03
1806 | ТП-5012 (361), яч.5 - ТП- 5102 (354) яч 1 | ААБл | 1 | 150 | 0.42 | 0.42
| ТП 2019 яч.7 - ВЛ 10 кВ | ААБлУ | 1 | 150 | 0.03 | 0.03
| РЛНД 2009/2 - ТП 2012 яч.3 | ААБЛу | 1 | 150 | 0.16 | 0.16
| ТП 2012 яч.7 - РЛНД 2009/3 | ААБЛу | 1 | 150 | 0.16 | 0.16
| РЛНД 2006/2 - ТП 2012 яч.8 | ААБЛу | 1 | 150 | 0.16 | 0.16
| ТП 2012 яч.6 - РЛНД 2006/3 | ААБЛу | 1 | 150 | 0.16 | 0.16
| ТП 2019 яч.8 - ВЛ 10 кВ | ААБлУ | 1 | 150 | 0.03 | 0.03
| яч.18- ВЛ-10 кВ Ф-18"Х-М" | АСБ | 2 | 185 | 0.05 | 0.1
| яч 8 - ВЛ-10 кВ ф.8 "Х-М" | ААБЛ | 1 | 185 | 0.1 | 0.1
| ВЛ 10 кВ - ТП 121 | ААБлУ | 1 | 185 | 0.125 | 0.125
| яч.5 - ВЛ-10 кВ ф.5"Х-М" | АСБ | 2 | 185 | 0.1 | 0.2
| ВЛ 10 кВ - ТП №121 | ААБлУ | 1 | 185 | 0.125 | 0.125
927 | РП-14 (1), яч.3-ТП-1410 (357), яч.7 | АБЛ | 1 | 185 | 0.271 | 0.271
| ТП-1410 (357), яч.6 - ТП-1411 (119), яч.8 | АСБ | 1 | 185 | 0.46 | 0.46
| ТП-1411 (119), яч.4 - ТП-2306 яч.4 | ЦААПл | 1 | 185 | 0.2 | 0.2
| РП-14 яч.19-ТП-1450 (98), яч.5 | АСБ | 1 | 185 | 0.43 | 0.43
| ТП-1450 (98), яч.1 - ТП-1451 (99), яч.1 | ААШВ | 1 | 185 | 0.1 | 0.1
1472 | РП-14 (1), яч.23-ТП-1451 (99), яч.7 | ЦААБл | 1 | 185 | 0.35 | 0.35
1795 | ТП1451(99) яч.5 - ТП1452(155) яч.3 | ААШВУ | 1 | 185 | 0.195 | 0.195
1590 | ТП 1452(155) яч.1 - ТП 1454(106) яч.1 | ЦААПл | 1 | 185 | 0.48 | 0.48
| ТП 1454(106) яч.1 - ТП 1312(8) яч.7 | ААШВУ | 1 | 185 | 0.91 | 0.91
1216 | ТП 1454(106) яч.3 - ТП 1455(87) яч.3 | ЦААПл | 1 | 185 | 0.115 | 0.115
| ТП 1455(87) яч.1 - ТП 1456 яч. №3 | ЦААБл | 1 | 185 | 0.215 | 0.215
| ТП 1456 яч. №7 - ТП 4010 яч. 1 | ЦААБл | 1 | 185 | 0.505 | 0.505
1764 | ТП 1455(87) яч.3 - ТП 4005 яч.1 | ЦААБл | 1 | 185 | 0.46 | 0.46
| ТП 4005 яч 5 -ТП 4007 яч 3 | ЦААПл | 1 | 185 | 0.41 | 0.41
2142 | ТП 1422 яч.7 - ТП 1420 (103) яч.5 | ААБл | 1 | 185 | 0.02 | 0.02
243 | ТП-1401 (101), яч.1 - ТП-4002 (15), яч.1 | ААПл | 1 | 185 | 0.78 | 0.78
| ТП №1401 яч.3 - ТП 1402 яч.5 | ААБл-10 | 1 | 185 | 0.4 | 0.4
1792 | ТП1403(102) яч.3 - ТП 1412(309) яч.1 | ААБл | 1 | 185 | 0.35 | 0.35
2142 | ТП 1422 яч.8 - ТП 1420 (103) яч.6 | ЦААПл | 1 | 185 | 0.02 | 0.02
209 | ТП 1401(101) яч.6 - ТП4002(15) яч.6 | ААШВУ | 1 | 185 | 0.46 | 0.46
| ТП №1401 яч.4 - ТП 1402 яч.6 | ААБл-10 | 1 | 185 | 0.4 | 0.4
| ТП 4002 (15) яч.2 - ТП1404 яч.8 | АСБ | 1 | 185 | 0.52 | 0.52
| ТП 1403 (102) яч.6 - ТП1404 яч.6 | АСБ | 1 | 185 | 0.32 | 0.32
1792 | ТП 1403(102) яч.4 - ТП 1412(309) яч.2 | ААБл | 1 | 185 | 0.35 | 0.35
927 | РП-14 яч.16-ТП-1410 яч.8 | АСБГ | 1 | 185 | 0.26 | 0.26
1009 | ТП-1410 (357), яч.5 - ТП-1411 (119), яч.1 | АСБ | 1 | 185 | 0.46 | 0.46
| ТП-1411 (119), яч.3 - ТП-2306 яч.3 | ЦААПл | 1 | 185 | 0.2 | 0.2
1795 | ТП-1451 (99), яч.6 - ТП-1452 (155), яч.4 | ААШВУ | 1 | 185 | 0.195 | 0.195
1590 | ТП-1452 (155), яч.2 - ТП-1454 (106), яч.2 | ЦААПл | 1 | 185 | 0.445 | 0.445
1216 | ТП-1454 (106), яч.4 - ТП-1455(87) яч 4 | ЦААПл | 1 | 185 | 0.115 | 0.115
| ТП 1455(87) яч.2 - ТП 1456 яч. №8 | ЦААБл | 1 | 185 | 0.215 | 0.215
| ТП 1456 яч. №6 - ТП 4010 яч. 2 | ЦААБл | 1 | 185 | 0.505 | 0.505
1 | ТП-1455(87) яч.6 - ТП 4005 | ЦААПл | 1 | 185 | 0.46 | 0.46
| ТП 4005 - ТП 4007 яч.8 | ЦААПл | 1 | 185 | 0.41 | 0.41
1454 | яч 5-ф.31 | ЦААПл | 2 | 185 | 0.27 | 0.54
1454 | яч 4-ф.18 | ЦААПл | 2 | 185 | 0.27 | 0.54
133 | РП 15(2) яч.7 - ТП 1509 яч.7 | АСБ | 1 | 185 | 0.165 | 0.165
| ТП 1509 яч.3-ТП-1510 (209), яч.7 | АСБ | 1 | 185 | 0.1 | 0.1
| ТП-1510 (209), яч.3 - ТП-1511 (208), яч.7 | АСБ | 1 | 185 | 0.45 | 0.45
1428 | РП-15 (2), яч.9-ТП-1501 (105), яч.7 | ААПл | 1 | 185 | 0.365 | 0.365
1430 | ТП-1501 (105), яч.1 - ТП-1502 (213), яч.5 | ААПлУ | 1 | 185 | 0.435 | 0.435
1429 | ТП-1501 (105), яч.5 - ТП-1503 (110), яч.11 | ЦААБл | 1 | 185 | 0.465 | 0.465
| РП 15(2) яч.13 - ТП1503 (110) яч.9 | ЦААПл | 1 | 185 | 0.515 | 0.515
1656 | ТП 1503(110) яч.1 - ТП1300(601) яч.1 | ЦААБл | 1 | 185 | 0.486 | 0.486
1449 | РП15(2) яч.17 - ТП2201(111) яч.7 | ЦААПл | 1 | 185 | 0.67 | 0.67
1647 | РП 15(2)яч.19 - ТП 1530(220) яч.7 | ЦААБл | 1 | 185 | 0.3 | 0.3
1307 | ТП 1530(220) яч.5 - ТП 1531 яч.3 | АБЛГ | 1 | 185 | 0.235 | 0.235
1306 | ТП 1531 яч.7 - ТП 1535(286) яч.7 | ААБл | 1 | 185 | 0.43 | 0.43
| ТП 1541(114) яч.5 - ТП1544 яч.1 | ЦААПл | 1 | 185 | 0.215 | 0.215
735 | ТП 1544 яч.5 - ТП1543(42) яч.1 | ЦААПл | 1 | 185 | 0.367 | 0.367
1608 | ТП 1543(42) яч.1 - ТП 2412(140) яч.3 | ЦААПл | 1 | 185 | 0.595 | 0.595
1359 | ТП 1543(42) яч.5 - ТП2202(523) яч.5 | ЦААБл | 1 | 185 | 0.5 | 0.5
874 | ТП-1532 (108н), яч.5 - ТП-1534 (108с), яч.3 | ААБлУ | 1 | 185 | 0.22 | 0.22
| ТП-1532 (108н), яч.5 - ТП-1535 (286) яч.5 | АСБ | 1 | 185 | 0.45 | 0.45
1428 | РП- 15 (2) яч.8 - ТП- 1501(105), яч.2 | ЦААПл | 1 | 185 | 0.365 | 0.365
1429 | ТП-1501 (105) яч.4 - ТП-1503 (110) яч.10 | ЦААБл | 1 | 185 | 0.465 | 0.465
1430 | ТП-1501 (105) яч.8 - ТП-1502 (213) яч.4 | ААПлУ | 1 | 185 | 0.435 | 0.435
| РП15(2) яч.10 - ТП1503(110) яч.4 | ЦААПл | 1 | 185 | 0.515 | 0.515
1656 | ТП 1503(110) яч.12 - ТП 1300(601) яч.6 | ЦААБл | 1 | 185 | 0.486 | 0.486
1453 | РП-15 (2), яч.12-ТП-1500 (104), яч.2 | ЦААПл | 1 | 185 | 0.56 | 0.56
874 | ТП-1532 (108н), яч.6 - ТП-1534 (108с), яч.4 | ААБлУ | 1 | 185 | 0.22 | 0.22
1275 | ТП 1534(108с) яч.8 - ВЛ 10 кВ | ААБлУ | 2 | 185 | 0.042 | 0.084
2387 | ТП 2118 яч. 1,2 - Р №1514/1, 1514/2 | ЦААБл | 2 | 185 | 0.4 | 0.8
| ТП 1541(114) яч.4 - ТП 1544 яч.6 | ЦААПл | 1 | 185 | 0.215 | 0.215
735 | ТП 1544 яч.2 - ТП 1543(42) яч.2 | ЦААПл | 1 | 185 | 0.15 | 0.15
757 | ТП 1543(42) яч.2 - ТП 2201(111) яч.2 | ААШВ | 1 | 185 | 0.385 | 0.385
1608 | ТП 1543(42) яч.6 - ТП 2412(140) яч.4 | ЦААБл | 1 | 185 | 0.595 | 0.595
1359 | ТП 1543(42) яч.6 - ТП 2202(523) яч.4 | ЦААПл | 1 | 185 | 0.32 | 0.32
133 | РП-15 (2), яч.6-ТП-1509 яч.8 | АСБ | 1 | 185 | 0.165 | 0.165
| ТП 1509 яч.6 - ТП1510(209) яч.6 | АСБ | 1 | 185 | 0.1 | 0.1
| ТП-1510(209) яч.2 - ТП-1511 (208), яч.6 | АСБ | 1 | 185 | 0.45 | 0.45
1647 | РП-15 яч. 16 - ТП 1530 (220) яч.4 | ЦААБл | 1 | 185 | 0.3 | 0.3
1307 | ТП 1530(220) яч.8 - ТП 1531 яч.8 | ААБЛГ | 1 | 185 | 0.235 | 0.235
1306 | ТП 1531 яч.6 - ТП 1535(286) яч.2 | ААБл | 1 | 185 | 0.43 | 0.43
1510 | РП-13 яч.7 - ТП-1320 (85), яч.1 | ЦААБл | 1 | 185 | 0.25 | 0.25
1511 | ТП-1320 (85), яч.5 - ТП-1431 (89), яч.1 | ЦААБл | 1 | 185 | 0.42 | 0.42
| ТП-1431 (89), яч.3 - ТП-1430 (91), яч.3 | ААБлУ | 1 | 185 | 0.18 | 0.18
1509 | яч.9- ТП-1311 (311), яч.5 | ЦААБл | 1 | 185 | 0.47 | 0.47
1513 | ТП-1311 (311), яч.3 - ТП-1312 (8), яч.1 | ЦААБл | 1 | 185 | 0.45 | 0.45
2647 | яч.11 - ТП 1330 яч.7 | ЦААБл | 1 | 185 | 0.49 | 0.49
879 | РП-13 яч.13-ТП-1301 (313), яч.1 | АСБлУ | 1 | 185 | 0.18 | 0.18
975 | ТП-1301 (313), яч.3 - ТП-1302 (314), яч.5 | АСБ | 1 | 185 | 0.86 | 0.86
| ТП-1302 (314), яч.7 - ТП-1504 яч.3 | ААШвУ | 1 | 185 | 0.32 | 0.32
1657 | ТП-1301 (313), яч.7 - ТП-1300 (601), яч.5 | ЦААБл | 1 | 185 | 0.25 | 0.25
1509 | яч.8 - ТП-1311 (311), яч.6 | ЦААБл | 1 | 185 | 0.47 | 0.47
925 | ТП-1311 (311), яч.4 - ТП-1313 | ЦААПл | 1 | 185 | 0.45 | 0.45
2511а | ТП-1313 - ТП-1312 (8), яч.4 | ЦААПл | 1 | 185 | 0.2 | 0.2
1598 | ТП 1312(8) яч.8 - ТП 1431(89) яч.8 | ЦААБл | 1 | 185 | 0.5 | 0.5
2647 | яч.10 - ТП 1330 яч.8 | ЦААБл | 1 | 185 | 0.49 | 0.49
| ТП 1450 (98) яч.6 - ТП 1451(99) яч.2 | ААБлУ | 1 | 185 | 0.1 | 0.1
1510 | РП-13 (6), яч.6 - ТП-1320 (85), яч.2 | ЦААБл | 1 | 185 | 0.25 | 0.25
1592 | ТП-1320 (85), яч.6 - ТП-1321 (76), яч.8 | ЦААПл | 1 | 185 | 0.706 | 0.706
1511 | ТП-1320 (85), яч.6 - ТП-1431 (89), яч.4 | ЦААБл | 1 | 185 | 0.42 | 0.42
879 | РП-13 яч.12-ТП-1301 (313), яч.2 | АСБУ | 1 | 185 | 0.15 | 0.15
975 | ТП 1301(313) яч.8 - ТП1302(314) яч.8 | АСБ | 1 | 185 | 0.16 | 0.16
1657 | ТП 1301(313) яч.4 - ТП1300(601) яч.2 | ЦААБл | 1 | 185 | 0.25 | 0.25
| ТП 1302(314) яч.4 - ТП1504 яч.2 | ААШвУ | 1 | 185 | 0.32 | 0.32
1554 | ТП-1110 (363), яч.7 - ТП-1111 яч.7 | ЦААПл | 1 | 185 | 0.7 | 0.7
1412 | ТП 1110(363) яч.5 - ТП 1106(63) яч.5 | ЦААБл | 1 | 185 | 0.529 | 0.529
1555 | ТП 1111 яч.3 - ТП 1324(714) яч.1 | ЦААПл | 1 | 185 | 0.71 | 0.71
| ТП 1324(714) яч.5 - ТП 1325(713) яч.7 | ЦААПл | 1 | 185 | 0.46 | 0.46
1221 | ТП 1324(714) яч.7 - ТП 1321 (76) яч.3 | АБлУ | 1 | 185 | 0.335 | 0.335
2287 | ТП 1106(63) яч.1 - ТП 1105 яч.3 | ААБл | 1 | 185 | 0.57 | 0.57
199 | РП-11 (7), яч.11 - ТП-1101 (302), яч.5 | ААШв | 1 | 185 | 0.65 | 0.65
200 | ТП-1101 (302), яч.1 - ВЛ-10кВ р-1111/1 | ААБл | 1 | 185 | 0.12 | 0.12
| ТП-1102 (6н), яч.5 - ВЛ-10кВ р-1111/2 | ААБлУ | 1 | 185 | 0.03 | 0.03
| ТП 1102 яч.5 - ВЛ 10кВ | ААБлУ | 1 | 185 | 0.4 | 0.4
199 | РП-11 (7), яч.10 - ТП-1101 (302), яч.6 | ААШв | 1 | 185 | 0.65 | 0.65
200 | ТП-1101 (302), яч.2 - ВЛ-10кВ р-1110/1 | ААБлУ | 1 | 185 | 0.12 | 0.12
| ТП-1102 (6н), яч.6 - ВЛ-10кВ р-1110/3 | ААБлУ | 1 | 185 | 0.06 | 0.06
| ТП 1102(6) яч.6 - ВЛ 10 кВ | ААБлУ | 1 | 185 | 0.4 | 0.4
| р-1110/1 - Р1110/2 | ААБ | 1 | 185 | 0.15 | 0.15
1554 | ТП-1110 (363), яч.8 - ТП 1111 яч.8 | ЦААБл | 1 | 185 | 0.966 | 0.966
1412 | ТП 1110(363) яч.6 - ТП 1106(63) яч.6 | ЦААБл | 1 | 185 | 0.529 | 0.529
2287 | ТП 1106(63) яч.2 - ТП 1105 яч.6 | ААБл | 1 | 185 | 0.57 | 0.57
| ТП 1111 яч.6 - ТП 1114(615) | ЦААПл | 1 | 185 | 0.28 | 0.28
| ТП 1324(714) яч.2 - ТП 1114(615) | ЦААПл | 1 | 185 | 0.445 | 0.445
| ТП 1324(714) яч.4 - ТП1325(713) яч.8 | ЦААПл | 1 | 185 | 0.46 | 0.46
1221 | ТП 1324(714) яч.8 - ТП 1321(76) яч.4 | АБлУ | 1 | 185 | 0.33 | 0.33
| РП 12 яч.13 - ТП1213(320) яч.3 | ЦААПл | 1 | 185 | 0.31 | 0.31
1824 | ТП 1213(320) яч.7 - ТП 1210(319) яч.5 | ААБлУ | 1 | 185 | 0.297 | 0.297
2645 | ТП 1211(318) яч.5 - ТП1203(82) яч.3 | ЦААПл | 1 | 185 | 0.196 | 0.196
| яч.25 - ТП1202(112) яч.5 | ААБл | 1 | 185 | 0.86 | 0.86
| РП 12 яч.12 - ТП 1213(320) яч.4 | ЦААБл | 1 | 185 | 0.31 | 0.31
1824 | ТП 1213(320) яч.8 - ТП 1210(319) яч.6 | ЦААПл | 1 | 185 | 0.297 | 0.297
1823 | ТП 1210(319) яч.2 - ТП 1211(318) яч.2 | ЦААПл | 1 | 185 | 0.32 | 0.32
2645 | ТП 1211(318) яч.6 - ТП 1203(82) яч.1 | ЦААПл | 1 | 185 | 0.196 | 0.196
| яч.14 - портал ВЛ 10 кВ | ЦААБл | 1 | 185 | 0.65 | 0.65
1942 | ТП 405(11) яч.2 - ВЛ 10 кВ | ЦААПлУ | 1 | 185 | 0.14 | 0.14
| ТП 410 яч.2 - ТП 406 яч.6 | ЦААПл | 1 | 185 | 0.74 | 0.74
| ТП 409 яч.8 - ТП 406 яч.2 | ЦААПл | 1 | 185 | 0.8 | 0.8
| ТП 410 яч.6 - ТП 405(11) яч.6 | ЦААПл | 1 | 185 | 0.232 | 0.232
| ТП 409 яч.6 - ТП 401(135) яч.6 | ЦААПл | 1 | 185 | 1.28 | 1.28
| яч.17 - портал ВЛ 10 кВ Р-417 | ЦААБл | 1 | 185 | 0.65 | 0.65
1942 | ТП 405(11) яч.1 - ВЛ 10 кВ | ЦААБл | 1 | 185 | 0.14 | 0.14
| ТП 410 яч.1 - ТП 406 яч.5 | ЦААПл | 1 | 185 | 0.74 | 0.74
| ТП 409 яч.3 - ТП 406 яч.1 | ЦААПл | 1 | 185 | 0.8 | 0.8
| ТП 410 яч.5 - ТП 405(11) яч.5 | ЦААПл | 1 | 185 | 0.232 | 0.232
| ТП 409 яч.7 - ТП 401(135) яч.3 | ЦААПл | 1 | 185 | 1.28 | 1.28
| ТП 404яч.11 - ТП 4117яч. | ЦААПл | 1 | 185 | 0.49 | 0.49
| ТП 4017 - ТП 4113яч.3 | ЦААПл | 1 | 185 | 0.31 | 0.31
1101 | ТП 4012 яч.5 - ТП 4000 яч.11 | ЦААПл | 1 | 185 | 0.475 | 0.475
| ТП 404 яч.12 - ТП 4007 | ЦААПл | 1 | 185 | 0.49 | 0.49
| ТП 4017 - ТП 4113яч.4 | ЦААПл | 1 | 185 | 0.31 | 0.31
1101 | ТП 4012 яч.5 - ТП 4000 яч.11 | ЦААБл | 1 | 185 | 0.475 | 0.475
| ТП 4012 яч.6 - ТП 4000 яч.12 | ЦААБл | 1 | 185 | 0.475 | 0.475
1722 | ТП 4010 яч.4 - Р 1410/6 | ЦААБл | 1 | 185 | 0.335 | 0.335
| Р 1410/6 - ТП 401 яч.7 |  | 1 | 185 | 0.645 | 0.645
2077 | яч.14 - ТП 4110 яч.8 | ЦААБл | 1 | 185 | 0.55 | 0.55
| яч.13 - ТП 4100 яч.3 | ЦААБл | 1 | 185 | 0.4 | 0.4
2551 | ТП 4100 яч.7 - ТП 4101(166) яч.1 | ЦААБл | 1 | 185 | 0.4 | 0.4
2551 | ТП 4101 яч.5 - ТП 310 "Луна-Югра" | ААПлУ | 1 | 185 | 0.24 | 0.24
2551 | ТП "Луна-Югра" -ТП 309 | ААПлУ | 1 | 185 | 0.15 | 0.15
2551 | ТП 309 - ТП 308 | ААПлУ | 1 | 185 | 0.5 | 0.5
2551 | ТП 308 - ТП 3102 яч.3 | ААПлУ | 1 | 185 | 1.16 | 1.16
| яч.12 - ТП 4100 яч.6 | ЦААБл | 1 | 185 | 0.4 | 0.4
| ТП 4100 яч.8 - ТП 4101(166) яч.2 | ЦААПл | 1 | 185 | 0.4 | 0.4
2551 | ТП 4101 яч,6 - ТП 3102 яч.6 | ААПлУ | 1 | 185 | 1.95 | 1.95
| яч.11 - ТП 4116 | ЦААПл | 1 | 185 | 1.42 | 1.42
| ТП 4116 - ТП 4016 яч.1 | ЦААПл | 1 | 185 | 0.615 | 0.615
| ТП 4015(20) яч.3 - ТП 4014 яч. 1 | ЦААПл | 1 | 185 | 0.42 | 0.42
| ТП 4000 яч.9 -ПТ 4006 яч.7 | ЦААБл | 1 | 185 | 0.545 | 0.545
| яч.10 - ТП 4016 яч.6 | ЦААПл | 1 | 185 | 1.42 | 1.42
| ТП 4015(20) яч.8 - ТП 4014 яч. 2 | ЦААПл | 1 | 185 | 0.42 | 0.42
| ТП 4000 яч.9 -ПТ 4006 яч.7 | ЦААБл | 1 | 185 | 0.545 | 0.545
2579 | яч.5- ТП 306 яч.3 | ЦААБл | 2 | 185 | 0.16 | 0.32
2581 | яч.7 - РП 32 яч.11 | ААБл | 2 | 185 | 0.75 | 1.5
2579 | яч.4- ТП 306 яч.4 | ЦААБл | 2 | 185 | 0.16 | 0.32
2581 | яч.8 - РП 32 яч.12 | ААБл | 2 | 185 | 0.75 | 1.5
262 | яч.16 - ТП-3102 яч.14 | ААБлУ | 1 | 185 | 0.65 | 0.65
262 | ТП 3102 яч.16 - ТП-300 (200), яч.4 | ААБлУ | 1 | 185 | 0.29 | 0.29
2552 | ТП 307(402) яч.2 - ТП 3102 яч.12 | ЦААПл | 1 | 185 | 0.53 | 0.53
2580 | ТП 3110 яч.6 - ТП 306 яч.10 | ЦААБл | 1 | 185 | 0.65 | 0.65
| ТП 307(402) яч.1 - ТП 3102 яч.15 | ЦААПл | 1 | 185 | 0.53 | 0.53
2580 | ТП 3110 яч.3 - ТП 306 яч.9 | ЦААБл | 1 | 185 | 0.65 | 0.65
459 | ТП 3020(137) яч.3 - ТП 3030(136) яч.3 | ААБл | 1 | 185 | 0.237 | 0.237
1482 | ТП 3030(136) яч.5 - ТП3032(55) яч.7 | ЦААБл | 1 | 185 | 0.385 | 0.385
1481 | ТП 3032(55) яч.5 - портал у ТП 3031(126) | ЦААБл | 1 | 185 | 0.36 | 0.36
1488 | портал р-3003/1 - ВЛ 10 кВ | ЦААБл | 1 | 185 | 0.135 | 0.135
1488 | ВЛ 10 кВ - ТП 5111(129) яч.3 | ЦААБл | 1 | 185 | 0.39 | 0.39
1469 | ТП 3020 (137) яч.11 - ТП3021(56) яч.7 | ААБЛ | 1 | 185 | 0.426 | 0.426
1461 | ТП 3032(55) яч.1 - ТП 3033(146) яч.1 | ЦААБл | 1 | 185 | 0.31 | 0.31
1458 | ТП 3021(56) яч.1 - портал у ТП3024(58) | ЦААБл | 1 | 185 | 0.59 | 0.59
1460 | портал р-3003/2 - ТП 3025(351) яч.5 | ААБл | 1 | 185 | 0.33 | 0.33
916 | ТП 3025(351) яч.1 - ТП 3026(352) яч.7 | ЦААПл | 1 | 185 | 0.665 | 0.665
2066 | ТП-3043 (51), яч.1 - ТП-3044 (40), яч.3 | ЦААБл | 1 | 185 | 0.483 | 0.483
2067 | ТП 3044 яч.7 - ТП 3045 (122) яч.5 | ЦААПл | 1 | 185 | 0.787 | 0.787
1343 | ТП-3046 (156), яч.1 - ТП-2304 яч.9 | ААБлУ | 1 | 185 | 0.94 | 0.94
| ВЛ-10кВ - ТП-3048 (158) яч.5 | ЦААПл | 1 | 185 | 0.3 | 0.3
| ТП- 3043 (51) яч 7 - ТП 3045(122) яч.3 | ЦААПл | 1 | 185 | 0.9 | 0.9
| ВЛ-10кВ - ТП 3048 (158) яч 6 | ЦААПл | 1 | 185 | 0.35 | 0.35
2406 | ТП 3001 яч.2 - ТП 3002 яч.1 | ЦААБл | 1 | 185 | 0.312 | 0.312
| ТП 3002 яч.5 - ТП 3003 яч.7 | ЦААБл | 1 | 185 | 0.33 | 0.33
| ТП 3003 яч.3 - ТП 3233 яч.3 | ЦААБл | 1 | 185 | 0.38 | 0.38
| ТП 3233 яч.1 - ВЛ | ЦААБл | 1 | 185 | 0.22 | 0.22
| РП №30 яч.1 - ТП3004 | ААБл | 1 | 185 | 0.2 | 0.2
1622 | яч.17 - ВЛ 10 кВ | ЦААБл | 1 | 185 | 0.31 | 0.31
1622 | ТП 3010(53) яч.1 - ВЛ 10 кВ | ЦААБл | 1 | 185 | 0.037 | 0.037
| ТП 3010(53) яч.5 - Т1 | ЦААпл | 1 | 185 | 0.007 | 0.007
| РП-30 (3), яч.21 - ТП-3050 (323), яч.3 | ЦААПл | 1 | 185 | 1.3 | 1.3
| ТП-3050 (323), яч.5 - ТП-3051 (322), яч.3 | ЦААПл | 1 | 185 | 0.3 | 0.3
1622 | яч.2 - ВЛ 10 кВ | ААБл | 1 | 185 | 0.31 | 0.31
1622 | ТП 3010(53) яч.2 - ВЛ 10 кВ | ААБл | 1 | 185 | 0.037 | 0.037
| ТП 3010(53) яч.6 - Т2 | ЦААПл | 1 | 185 | 0.02 | 0.02
| ТП 3002 яч.6 - ТП 3003 яч. 8 | ЦААПл | 1 | 185 | 0.33 | 0.33
| ТП 3003 яч.6 - ВЛ 10 кВ | ЦААПл | 1 | 185 | 0.61 | 0.61
2066 | ТП-3043 (51), яч.8 - ТП-3044 яч.6 | ЦААПл | 1 | 185 | 0.483 | 0.483
2067 | ТП 3044 яч.8 - ТП 3045 (122) яч.4 | ЦААПл | 1 | 185 | 0.787 | 0.787
1343 | ТП-3046 (156), яч.2 - ТП-2304 яч.14 | ААБлУ | 1 | 185 | 0.94 | 0.94
| ВЛ-10кВ - ТП-3048 (158) яч.6 | ЦААПл | 1 | 185 | 0.3 | 0.3
| ТП- 3043 (51) яч 2 - ТП 3045(122) яч.8 | ЦААПл | 1 | 185 | 0.8 | 0.8
| ВЛ-10кВ - ТП 3048 (158) яч.5 | ЦААПл | 1 | 185 | 0.35 | 0.35
881 | ТП 3020(137) яч.10 - ТП 3026(352) яч.6 | ААБЛГ | 1 | 185 | 1.56 | 1.56
| ТП 3026(352) яч.2 - ТП 3241(66) яч.6 | ААБлГ | 1 | 185 | 1.51 | 1.51
1459 | ТП 3020(137) яч.6 - ТП 3030(136) яч.4 | ААБЛГ | 1 | 185 | 0.237 | 0.237
1482 | ТП 3030(136) яч.6 - ТП 3032(55) яч.8 | ЦААБл | 1 | 185 | 0.385 | 0.385
1481 | ТП 3032(55) яч.6 - портал у ТП 3031(126) | ЦААБл | 1 | 185 | 0.36 | 0.36
1461 | ТП 3032(55) яч.2 - ТП 3033(146) яч.6 | ЦААБл | 1 | 185 | 0.31 | 0.31
1488 | портал р-3006/1 - ВЛ 10 кВ | ЦААБл | 1 | 185 | 0.245 | 0.245
1488 | ВЛ 10 кВ - ТП 5111(129) яч.8 | ЦААБл | 1 | 185 | 0.43 | 0.43
| ТП 3020 (137) яч.12 - ТП 3021(56) яч.8 | ЦААБл | 1 | 185 | 0.426 | 0.426
1458 | ТП 3021(56) яч.2 - портал у ТП 3024(58) | ЦААБл | 1 | 185 | 0.62 | 0.62
1460 | портал р-3006/12 - ТП 3025(351) яч.6 | ААБл | 1 | 185 | 0.33 | 0.33
916 | ТП 3025(351) яч.6 - ТП 3026(352) яч.8 | ЦААПл | 1 | 185 | 0.665 | 0.665
| РП №30 яч.8 - ТП3004 | ААБл | 1 | 185 | 0.2 | 0.2
| РП-30 (3), яч.14 - ТП-3051 (322), яч.6 | ЦААПл | 1 | 185 | 1.3 | 1.3
| ТП-3051 (322), яч.4 - ТП-3050 (323), яч.4 | ЦААПл | 1 | 185 | 0.3 | 0.3
| ТП - 3250(450) яч.5 - ТП- 3252(75) яч.7 | ЦААПл | 1 | 185 | 0.76 | 0.76
1941 | ТП 3252(75) яч.3 - ТП 3271 яч.7 | ЦААПл | 1 | 185 | 0.45 | 0.45
1940 | ТП 3271 яч.3 - ТП3212 яч.3 | ЦААПлУ | 1 | 185 | 0.435 | 0.435
2397 | яч.19-ТП-3270 (70), яч.1 | ЦААПлУ | 1 | 185 | 0.305 | 0.305
| яч.7 - ТП 3212 яч.1 | АСБ | 1 | 185 | 0.3 | 0.3
1921 | ТП 3212 яч.7 - ТП 3213 яч.1 | ЦААПл | 1 | 185 | 0.53 | 0.53
1920 | ТП 3213 яч.3 - ТП 3251 яч.1 | ЦААПл | 1 | 185 | 0.38 | 0.38
| ТП 3253 яч.5 - ТП ТП 3255 яч.9 | ЦААПл | 1 | 185 | 0.37 | 0.37
| ТП 3255 яч.7 - ТП3241(66) яч.1 | ЦААПл | 1 | 185 | 0.29 | 0.29
1912 | ТП 3255 яч.3 - 3242 яч.1 | ЦААПл | 1 | 185 | 0.32 | 0.32
1213 | ТП 3242 яч.3 - ТП 3256 яч.3 | ЦААПл | 1 | 185 | 0.53 | 0.53
| ТП 3212 яч.8 - ТП 3251 яч.2 | ЦААПл | 1 | 185 | 0.685 | 0.685
| ТП 3253 яч.6 - ТП 3255 яч.10 | ЦААПл | 1 | 185 | 0.37 | 0.37
3223 | ТП 3255 яч.4 - ТП 3256 яч.6 | ЦААБл | 1 | 185 | 0.75 | 0.75
| ТП 3255 яч.8 - ТП 3241(66) яч.2 | ЦААПл | 1 | 185 | 0.29 | 0.29
| яч.8-ТП-3270 (70), яч.2 | ЦААПлУ | 1 | 185 | 0.305 | 0.305
| ТП 3250 (450) яч.6 - ТП 3252(75) яч.6 | ЦААПл | 1 | 185 | 0.76 | 0.76
1941 | ТП 3252(75) яч.8 - ТП 3271 яч.6 | ЦААПл | 1 | 185 | 0.45 | 0.45
1940 | ТП 3271 яч.8 - ТП 3212 яч.6 | ЦААПл | 1 | 185 | 0.435 | 0.435
| яч.8 - ВЛ-10кВ "Энергомост" р-207 | ЦААПл | 2 | 185 | 0.23 | 0.46
| яч.7 - ВЛ-10кВ "Энергомост" р-208 | ЦААПл | 2 | 185 | 0.23 | 0.46
| РП 25 яч.7 - ТП 2511 , яч.1 | ЦААПл | 1 | 185 | 0.3 | 0.3
1318 | ТП 2501(52н) яч.6 - ТП 2502(46) яч.8 | ЦААПл | 1 | 185 | 0.705 | 0.705
| ТП 2502(46) яч.6 - ТП 208 | ААБл-10 | 1 | 185 | 0.22 | 0.22
| ТП 208 - ТП 205 яч.2 | ААБл-10 | 1 | 185 | 0.45 | 0.45
| ТП 205 яч.4 - ТП 203 яч.2 | ААБл-10 | 1 | 185 | 0.52 | 0.52
| ТП 203 яч.6 - ТП 202 яч.8 | ЦААПл | 1 | 185 | 0.427 | 0.427
2446 | ТП 202 яч.6 - ТП 206 яч.8 | ААБл | 1 | 185 | 0.72 | 0.72
| ТП 206 яч.6 - ТП 207 яч.8 | ААБл-10 | 1 | 185 | 1.113 | 1.113
1318 | ТП 2501(52н) яч.3 - ТП 2502(46) яч.7 | ЦААПл | 1 | 185 | 0.705 | 0.705
| ТП 2502(46) яч.6 - ТП 208 | ААБл-10 | 1 | 185 | 0.22 | 0.22
| ТП 208 - ТП 205 яч.2 | ААБл-10 | 1 | 185 | 0.45 | 0.45
| ТП 205 яч.4 - ТП 203 яч.2 | ААБл-10 | 1 | 185 | 0.52 | 0.52
2446 | ТП 203 яч.6 - ТП 202 яч.8 | ЦААПл | 1 | 185 | 0.427 | 0.427
| ТП 202 яч.6 - ТП 206 яч.8 | ААБл | 1 | 185 | 0.72 | 0.72
| ТП 206 яч.6 - ТП 207 яч.8 | ААБл-10 | 1 | 185 | 1.113 | 1.113
| РП 25 яч.8 - ТП 2511 , яч 2 | ЦААПл | 1 | 185 | 0.31 | 0.31
| ТП 2501 яч.2 - ТП ЗНГ-1 ВНСС | ААБлУ | 1 | 185 | 0.545 | 0.545
1480 | ТП-2220 (530), яч.7 - ТП-2221 (36), яч.7 | ЦААПл | 1 | 185 | 0.225 | 0.225
1316 | ТП 2221(36) яч.3 - ТП 2224(37) яч.7 | ЦААПл | 1 | 185 | 0.24 | 0.24
| ТП- 2224 (37) яч.5 - ТП- 2225 (31) яч.5 | ЦААПл | 1 | 185 | 0.43 | 0.43
1291 | ТП- 2225 (31) яч.1 - ТП- 2226 (30) яч.2 | ЦААПл | 1 | 185 | 0.305 | 0.305
| ТП 2224(37) яч.1 - ВЛ 10 кВ | ЦААПл | 1 | 185 | 0.05 | 0.05
| РП-22 (5), яч.9 - ТП-2201 (111), яч.5 | ЦААПл | 1 | 185 | 0.45 | 0.45
| ТП 2201(111) яч.1 - ТП 2202(523) яч.3 | ЦААБл | 1 | 185 | 0.25 | 0.25
1670 | ТП-2232 (44), яч.5 - ТП-2413 (162), яч.7 | ЦААПл | 1 | 185 | 0.315 | 0.315
| РП-22 (5), яч.21 - ТП-2210 (43), яч.5 | ЦААБл | 1 | 185 | 0.56 | 0.56
1452 | ТП-2210 (43), яч.1 - ТП-2211 (100), яч.5 | ЦААПл | 1 | 185 | 0.13 | 0.13
740 | ТП-2210 (43), яч.1 - ТП-1535 (286), яч.1 | ЦААБл+АСБ | 1 | 185 | 0.415 | 0.415
1456 | ТП 2211 (100) яч.5 - ТП 2212 (109) яч.3 | ЦААПл | 1 | 185 | 0.33 | 0.33
1609а | РП-5 яч 23 - ТП- 2203 яч.3 | ААБлУ | 1 | 185 | 0.429 | 0.429
1609б,в | ТП-2203 яч 7 - ТП- 2412 (140) яч 1 | ААБлУ | 1 | 185 | 0.265 | 0.265
1610 | ТП 2412(140) яч.7 - ТП 2401(143) яч.5 | ЦААБл | 1 | 185 | 0.578 | 0.578
1673 | ТП 2401(143) яч.1 - ТП 2411(508) яч.7 | ЦААБл | 1 | 185 | 0.55 | 0.55
1672 | ТП 2401(143) яч.1 - ТП 2410(144) яч.5 | ЦААПл | 1 | 185 | 0.45 | 0.45
1671 | ТП 2410(144) яч.1 - ТП 2413(162) яч.3 | ЦААПл | 1 | 185 | 0.593 | 0.593
1480 | ТП-2220 (530), яч.8 - ТП- 2221 (36) яч 2 | ЦААБл | 1 | 185 | 0.225 | 0.225
1316 | ТП-2221(36) яч.4 - ТП-2224(37) яч.8 | ЦААПл | 1 | 185 | 0.3 | 0.3
| ТП - 2224 (37) яч.4 -ТП - 2225 (31) яч.6 | ЦААБл | 1 | 185 | 0.5 | 0.5
1291 | ТП 2225 (31) яч.2 - ТП - 2226 (30) яч.1 | ЦААПл | 1 | 185 | 0.305 | 0.305
1609а | РП-5 яч 12 - ТП-2203 яч.6 | ААБлУ | 1 | 185 | 0.429 | 0.429
1609б,в | ТП 2203 яч.8 - ТП 2412 (140) яч.2 | ААБлУ | 1 | 185 | 0.265 | 0.265
1610 | ТП 2412(140) яч.8 - ТП 2401(143) яч.6 | ЦААБл | 1 | 185 | 0.578 | 0.578
1673 | ТП 2401(143) яч.2 - ТП 2411(508) яч.2 | ЦААБл | 1 | 185 | 0.55 | 0.55
1672 | ТП 2401(143) яч.2 - ТП 2410(144) яч.6 | ЦААБл | 1 | 185 | 0.45 | 0.45
1671 | ТП 2410(144) яч.2 - ТП 2413(162) яч.8 | ЦААПл | 1 | 185 | 0.593 | 0.593
| РП-22 (5), яч.16 - ТП-2210 (43), яч.2 | ЦААБл | 1 | 185 | 0.56 | 0.56
1452 | ТП-2210 (43), яч.6 - ТП-2211 (100), яч.6 | ЦААБл | 1 | 185 | 0.13 | 0.13
1456 | ТП-2211 (100), яч.6 - ТП-2212 (109) | ЦААПл | 1 | 185 | 0.33 | 0.33
740 | ТП-2210 (43), яч.6 - ТП-1535 (286), яч.6 | ЦААБл | 1 | 185 | 0.415 | 0.415
| ТП-2232 (44), яч.8 - ВЛ-10кВ | ЦААПл | 1 | 185 | 0.04 | 0.04
1670 | ТП-2232 (44), яч.6 - ТП-2413 (162), яч.4 | ЦААБл | 1 | 185 | 0.35 | 0.35
| яч.20 - ТП 2201(111) яч.6 | ЦААПл | 1 | 185 | 0.45 | 0.45
| ТП 2201(111) яч.8 - ТП 2202(523) яч.6 | ЦААБл | 1 | 185 | 0.25 | 0.25
1311 | ТП 2330 яч.7 - ТП 2331(142) яч.5 | ЦААПл | 1 | 185 | 0.62 | 0.62
1336 | ТП2332(141) яч.1 - ТП 2334(41) яч.5 | ЦААБл | 1 | 185 | 0.165 | 0.165
1674 | ТП 2334(41) яч.7 - ТП 2411(508) яч.3 | ЦААБл | 1 | 185 | 0.175 | 0.175
193 | ТП- 2311 (117) яч 5 - ТП-2301 (810) яч 11 | ААШв | 1 | 185 | 0.3 | 0.3
| ТП 2302 яч.9 - ТП2306 яч.9 | ЦААПл | 1 | 185 | 0.375 | 0.375
| ТП 2306 яч.7 - ТП1412(309) яч.5 | ЦААПл | 1 | 185 | 0.1 | 0.1
1342 | ТП 2302 яч.5 - ТП 2304 яч.3 | ЦААПл | 1 | 185 | 0.345 | 0.345
| ТП 2306 яч.11 - ТП1402 яч.7 | ААБл-10 | 1 | 185 | 0.37 | 0.37
| ВЛ-10кВ - ТП- 5003 (120) яч 7 | ЦААПл | 1 | 185 | 0.21 | 0.21
1024 | ТП-5102 (354) яч 5 - ТП- 5101(353) яч 1 | АСБ | 1 | 185 | 0.85 | 0.85
1518 | ТП 5101(353) яч 5 - р-2323/6 | ААБл | 1 | 185 | 0.18 | 0.18
| Р-2323/6 - отпай ВЛ 10 кВ ТП 5117(50) | ЦААБл | 1 | 185 | 0.05 | 0.05
| ВЛ 10 кВ - отпай ТП 5113 | ААБЛУ | 1 | 185 | 0.02 | 0.02
1520 | портал ф.23-23 - портал ф.23-23 | ААБл | 1 | 185 | 0.353 | 0.353
1519 | р-2323/7 - ТП5111(129) яч.7 | ААБл | 1 | 185 | 0.35 | 0.35
2568 | ВЛ 10кВ - ТП 5114 яч.7 | ААБл | 2 | 185 | 0.128 | 0.256
| яч.27 - ТП 2303 яч.11 | ЦААПл | 1 | 185 | 0.5 | 0.5
| ТП 2303 яч.9 - ТП 5003 яч.3 | ЦААПл | 1 | 185 | 0.55 | 0.55
| ТП 5003 яч.1 - ТП 5002 яч.1 | ЦААПл | 1 | 185 | 0.25 | 0.25
| ТП 5002 яч.7 - ТП 5001 яч.3 | ЦААПл | 1 | 185 | 0.5 | 0.5
1311 | ТП 2330 яч.12 - ТП 2331 яч.8 | ЦААПл | 1 | 185 | 0.62 | 0.62
1336 | ТП 2332(141) яч.2 - ТП 2334 яч.4 | ААШВУ | 1 | 185 | 0.165 | 0.165
| ТП 2331(142) яч.2 - ТП 2335(217) яч.8 | ЦААПЛ | 1 | 185 | 0.4 | 0.4
1674 | ТП 2334(41) яч.8 - ТП 2411(508) яч.4 | ЦААБл | 1 | 185 | 0.175 | 0.175
193 | ТП 2311 (117) яч 4 - ТП 2301 (810) яч 12 | ААШв | 1 | 185 | 0.3 | 0.3
| ТП 2306 яч.8 - ТП1412(309) яч.6 | АСБ+ААБл | 1 | 185 | 0.08 | 0.08
1342 | ТП 2302 яч.6 - ТП 2304 яч.8 | ЦААПл | 1 | 185 | 0.345 | 0.345
| ТП 2304 яч.10 - ТП 2305 | ЦААПл | 1 | 185 | 0.054 | 0.054
| ТП 2306 яч.12 - ТП1402 яч.8 | ААБл-10 | 1 | 185 | 0.37 | 0.37
| ВЛ-10кВ - ТП-5011 (362), яч.6 | ЦААБл | 1 | 185 | 0.05 | 0.05
1024 | ТП 5102(354) яч.6 - ТП 5101(353) яч.2 | АСБ | 1 | 185 | 0.85 | 0.85
1518 | ТП 5101 (353) яч.6 - р-2322/6 | ААБл | 1 | 185 | 0.18 | 0.18
1520 | ф.23-22 портал - ф.2322 портал | ААБл | 1 | 185 | 0.353 | 0.353
1519 | р-2322/7 - ТП 5111(129) яч.4 | ААБл | 1 | 185 | 0.35 | 0.35
| яч.30 - ТП 2303 яч.4 | ЦААПл | 1 | 185 | 0.5 | 0.5
| ТП 2303 яч.2 - ТП 5003(120) яч.4 | ЦААПл | 1 | 185 | 0.55 | 0.55
| ТП 5003(120) яч.2 - ТП 5002 яч.2 | ЦААПл | 1 | 185 | 0.25 | 0.25
| ТП 5002 яч.8 - ТП 5001(123) яч.4 | ЦААПл | 1 | 185 | 0.5 | 0.5
| РП-20 (10), яч.5 - ВЛ-10кВ ф.10-5 | ААБлУ | 1 | 185 | 0.03 | 0.03
| ТП 2036 яч.5 - ВЛ 10 кВ | ЦААПл | 1 | 185 | 0.025 | 0.025
| ТП 2036 яч.9 - оп.ВЛ 10 кВ у ТП 2035(МТА) | ЦААПл | 1 | 185 | 0.08 | 0.08
| ВЛ 10кВ - ТП 2021(169) | ААБЛу | 1 | 185 | 0.05 | 0.05
| ТП 2028 - ВЛ 10 кВ | ААБл-10 | 1 | 185 | 0.14 | 0.14
| ТП 2028- ТП 2029 яч.7 | ААБл-10 | 1 | 185 | 0.73 | 0.73
| ТП 2029 яч.3- ТП 2026 яч.1 | ААБл-10 | 1 | 185 | 0.98 | 0.98
| ТП 2024 яч. 1 - ТП 2025 яч.1 | ЦААБл | 1 | 185 | 1.786 | 1.786
| РП-20 (10), яч.7 - ТП-2001 (148), яч.1 | ЦААПл | 1 | 185 | 0.32 | 0.32
| ТП-2001 (148), яч.5 - ТП-2003 (27), яч.5 | ЦААПл | 1 | 185 | 1.12 | 1.12
997 | ТП-2003 (27), яч.3 - ТП-2004 (28), яч.5 | АСБ | 1 | 185 | 0.35 | 0.35
2060 | ТП 2001(148) яч.5 - ТП 2002 яч.7 | ААПлГ | 1 | 185 | 0.625 | 0.625
| ТП 2002 яч. 3 - ТП 2009 яч. 1 | ЦААБл | 1 | 185 | 1.1 | 1.1
| РП-20 (10), яч.9 - портал ТП 2011(161) | ЦААПл | 1 | 185 | 1.3 | 1.3
| портал ТП 2011(161) - ТП 2009 яч.7 | ЦААПл | 1 | 185 | 0.52 | 0.52
| ТП 2009 яч.3 - РЛНД-2009/1 | ЦААПл | 1 | 185 | 0.22 | 0.22
| яч.4 - ТП-2001 (148), яч.6 | ЦААПл | 1 | 185 | 0.32 | 0.32
| ТП-2001 (148), яч.2 - ТП-2003 (27), яч.8 | ЦААПл | 1 | 185 | 1.12 | 1.12
997 | ТП-2003 (27), яч.6 - ТП-2004 (28), яч.6 | АСБ | 1 | 185 | 0.35 | 0.35
2060 | ТП 2001(148) яч.2 - ТП 2002 яч.8 | ААПлГ | 1 | 185 | 0.625 | 0.625
| ТП 2002 яч. 6 - ТП 2009 яч. 2 | ЦААБл | 1 | 185 | 1.1 | 1.1
| РП-20 (10), яч.6 - портал ТП 2011(161) | ЦААПл | 1 | 185 | 1.3 | 1.3
| портал ТП 2011(161) - ТП 2009 яч.6 | ЦААПл | 1 | 185 | 0.52 | 0.52
| ТП 2009 яч.8 - РЛНД-2006/1 | ЦААПл | 1 | 185 | 0.22 | 0.22
| яч.8 - ВЛ 10 кВ | ААБлУ | 1 | 185 | 0.03 | 0.03
| ТП 2036 яч.6 - ВЛ 10 кВ | АВбШВ | 1 | 185 | 0.025 | 0.025
| ТП 2036 яч.10 - ВЛ 10 кВ ( к ТП 2039) | ЦААПл | 1 | 185 | 0.1 | 0.1
2232 | ТП 2026(170) яч.2 - ВЛ 10 кВ | ЦААПл | 1 | 185 | 0.11 | 0.11
| ТП 2024 яч. 2 - ТП 2025 яч.2 | ЦААБл | 1 | 185 | 1.786 | 1.786
| ТП 2026 яч.1 -ТП 2029 яч.3 | ААБл-10 | 1 | 185 | 0.98 | 0.98
| ТП 2029 яч.7 - ТП 2028 | ААБл-10 | 1 | 185 | 0.73 | 0.73
| ТП 2028 - ВЛ 10 кВ | ААБл-10 | 1 | 185 | 0.14 | 0.14
| ТП 2114(26) яч.1 - ТП 2113(1042) яч.1 | ЦААПл | 1 | 185 | 0.23 | 0.23
| ТП 2113(1042) яч.5 - ТП 2118 яч.3 | ЦААПл | 1 | 185 | 0.1 | 0.1
| ТП 2118 яч.7 - ТП 2226(30) яч.7 | ЦААПл | 1 | 185 | 0.35 | 0.35
| ТП 2114 яч.2 - ТП 2113 яч.6 | ЦААПл | 1 | 185 | 0.245 | 0.245
| ТП 2114(26) яч.2 - ТП 2113(1042) яч.6 | ЦААПл | 1 | 185 | 0.23 | 0.23
| ТП 2113(1042) яч.6 - ТП 2118 яч.6 | ЦААПл | 1 | 185 | 0.1 | 0.1
| ТП 2118 яч.8 - ТП 2226(30) яч.8 | ЦААПл | 1 | 185 | 0.35 | 0.35
| яч.26 - ВЛ-10кВ | ААБлУ | 2 | 240 | 0.05 | 0.1
| яч.31 - ВЛ-10кВ | ААБ | 2 | 240 | 0.05 | 0.1
| яч.38 - ВЛ-10 кВ ф.38"Х-М" | АСБ | 2 | 240 | 0.05 | 0.1
| яч.25- ВЛ-10 кВ Ф-25"Х-М" | АСБ | 2 | 240 | 0.05 | 0.1
| яч.9 - ВЛ-10 кВ ф.9"Х-М" | АСБ | 2 | 240 | 0.05 | 0.1
| ВЛ-10кВ - ТП №122 | ЦААБл | 2 | 240
| ЯКНО №1 - ВЛ-10кВ ф. 5 "Х-М" | 3NA2XS2Y | 3 | 240 | 0.045 | 0.135
| ЯКНО №2 - ВЛ-10кВ ф. 8 "Х-М" | 3NA2XS2Y | 4 | 240 | 0.045 | 0.18
| ЯКНО №1 - РП №10ф. №3 | 3NA2XS2Y | 5 | 240 | 0.05 | 0.25
| ЯКНО №2 - РП №10ф. №4 | 3NA2XS2Y | 6 | 240 | 0.05 | 0.3
| РП №10 ф.8 - РЛНД №121 | ААБлУ | 1 | 240 | 0.23 | 0.23
2632 | ТП 120 яч.8 - ВЛ 10 кВ | ААБлУ | 1 | 240 | 0.21 | 0.21
| РП №10 ф.7 - РЛНД №122 | ААБлУ | 1 | 240 | 0.23 | 0.23
2632 | ТП 120 яч.7 - ВЛ 10 кВ | ААБлУ | 1 | 240 | 0.21 | 0.21
| РП №10 ф.5 - ТП №110 яч.3 | ААБлУ | 1 | 240 | 0.1975 | 0.1975
| ТП №110 яч.5 - ТП №120 яч.3 | ЦААБл | 1 | 240 | 0.549 | 0.549
| РП №10 ф.6 - ТП №110 яч.2 | ААБлУ | 1 | 240 | 0.1975 | 0.1975
| ТП №110 яч.6 - ТП №120 яч.6 | ЦААБл | 1 | 240 | 0.549 | 0.549
| ТП №1005 - ВЛ 10кВ | ЦААБл | 1 | 240 | 0.025 | 0.025
| РП №10-ТП№115 | ААБлУ | 1 | 240 | 0.08 | 0.08
| РП-14 яч.15 -ТП-1440 яч.7 | ААБлУ | 1 | 240 | 0.156 | 0.156
|  | ААБл-10 | 1 | 240 | 0.336 | 0.336
|  | 3NA2X 1 | 1 | 240 | 0.035 | 0.035
| ТП 1440 яч. №3 - ТП №1330 яч. №1 | ААБл-10 | 1 | 240 | 0.42 | 0.42
|  | 3NA2X 1 | 1 | 240 | 0.07 | 0.07
981 | РП 14 яч.9 - ТП 1422 яч.3 | ААБлу | 1 | 240 | 0.55 | 0.55
2116 | РП-14 (1), яч.25-ТП-1401 (101), яч.5 | ААБл | 1 | 240 | 0.49 | 0.49
208 | ТП-4002 (15), яч.5 - ТП-4000 яч.3 | ЦААПлУ | 1 | 240 | 0.2 | 0.2
| ТП 4002(15) яч.5 - ТП1403(102) яч.5 | ЦААПл | 1 | 240 | 0.65 | 0.65
981 | РП14 яч.12 - ТП 1422 яч.6 | ЦААПл | 1 | 240 | 0.3 | 0.3
984 | РП-14 яч.18-ТП-1440 яч.8 | ААБлУ | 1 | 240 | 0.156 | 0.156
|  | ААБл-10 | 1 | 240 | 0.336 | 0.336
|  | 3NA2X 1 | 1 | 240 | 0.035 | 0.035
| ТП 1440 яч. №6 - ТП №1330 яч. №2 | ААБл-10 | 1 | 240 | 0.42 | 0.42
|  | 3NA2X 1 | 1 | 240 | 0.07 | 0.07
2116 | РП-14 яч.14-ТП-1401 (101), яч.2 | ААБл | 1 | 240 | 0.49 | 0.49
208 | ТП 4002(15) яч.2 - ТП4000 яч.4 | ЦААПлУ | 1 | 240 | 0.2 | 0.2
998 | ТП-1511 (208), яч.3 - ТП-1512 (203), яч.5 | ААБлУ | 1 | 240 | 0.27 | 0.27
| ТП 1502(213) яч.3 - ТП1504 яч.1 | ААБлУ | 1 | 240 | 0.11 | 0.11
1453 | РП-15 (2), яч.11 - ТП-1500 (104), яч.1 | ЦААПл | 1 | 240 | 0.56 | 0.56
1541 | РП-15 (2), яч.5-ТП-1541 (114), яч.7 | ЦААПл | 1 | 240 | 0.54 | 0.54
1450 | РП-15 (2), яч.21 - ТП-1532 (108н) яч.1 | ЦААПл | 1 | 240 | 0.74 | 0.74
| ТП1502(213) яч.6 - ТП1504 яч.4 | ААБлУ | 1 | 240 | 0.11 | 0.11
1450 | РП-15 (2), яч.14 - ТП-1532 (108н), яч.2 | ААБлУ | 1 | 240 | 0.74 | 0.74
1451 | РП-15 (2), яч.18-ТП-1541 (114), яч.8 | ЦААПл | 1 | 240 | 0.54 | 0.54
998 | ТП-1511 (208), яч.2 - ТП-1512 (203), яч.6 | ААБлУ | 1 | 240 | 0.75 | 0.75
| яч.4-Ф-38 | ЦААПл | 2 | 240 | 0.71 | 1.42
| яч.5-ф.9 | ЦААПл | 2 | 240 | 0.71 | 1.42
| ТП 1330 яч.5 - ТП 1450(98) яч.1 | ААБл | 1 | 240 | 0.308 | 0.308
|  | 3NA2X 1 | 1 | 240 | 0.07 | 0.07
2649 | ТП 1330 яч.4 - ТП 1450(98) яч.2 | ААБл | 1 | 240 | 0.308 | 0.308
|  | NA2X 1 | 3 | 240 | 0.07 | 0.21
| РП-11 (7), яч.5 - ф.5 р-105 | ААБл+ЦААБл | 2 | 240 | 1.195 | 2.39
| РП-11 (7), яч.4 - ф.8 р-106 | ААБл+ЦААБл | 2 | 240 | 1.195 | 2.39
| РП-11 (7), яч.9 - ТП1110 (363), яч.1 | ЦААПл | 1 | 240 | 0.525 | 0.525
2286 | ТП-1105 (57), яч.6 - ВЛ 10 кВ | ААБлУ | 1 | 240 | 0.073 | 0.073
| РП-11 (7), яч.13 - ТП-1100 (7), яч.1 | ЦААПл | 1 | 240 | 0.03 | 0.03
| РП-11 (7), яч.8 - ТП-1100 (7), яч.2 | ЦААПл | 1 | 240 | 0.05 | 0.05
2286 | ТП-1105 (57), яч.7 - ВЛ 10 кВ | ААБлУ | 1 | 240 | 0.078 | 0.078
| ТП 1104 - ВЛ 10 кВ | 3NA2хS | 1 | 240 | 0.04 | 0.04
| РП-11 (7), яч.12 - ТП-1110 (363), яч.2 | ЦААПл | 1 | 240 | 0.525 | 0.525
| РП-12 яч.9 - ВЛ 10 кВ ф.25Х-М | ЦААБл | 2 | 240 | 1.21 | 2.42
|  | 3 NA2X(F)2Y-1 | 2 | 240 | 0.741 | 1.482
| РП-12 яч.4 - ВЛ 10 кВ ф.26Х-М | ЦААБл | 2 | 240 | 1.21 | 2.42
|  | 3 NA2X(F)2Y-1 | 2 | 240 | 0.741 | 1.482
| ТП 1210(319) яч.1 - ТП1212 яч.3 | ААБл-10 | 1 | 240 | 0.393 | 0.393
1823 |  | 3 NA2X 1 | 1 | 240 | 0.035 | 0.035
| ТП 1211(318) яч.1 - ТП1212 яч.5 | ААБл-10 | 1 | 240 | 0.11 | 0.11
|  | 3 NA2X 1 | 1 | 240 | 0.035 | 0.035
| РП 12 яч.19 - ТП 1204 яч.3 | ЦААБл | 1 | 240 | 0.4 | 0.4
| РП яч. - ТП 1205 | ЦААБл | 1 | 240 | 1.15 | 1.15
| РП 12 яч.14 - ТП 1204 яч.4 | ЦААБл | 1 | 240 | 0.3 | 0.3
| ТП 1205 - ТП 1201 яч. | ЦААБл | 1 | 240 | 0.2 | 0.2
| ТП 1200 - ТП 1205 | ЦААБл | 1 | 240 | 1.05 | 1.05
| яч.17 - РП21 яч.3 | ААБл | 1 | 240 | 1.8 | 1.8
852 | ТП 1202(112)яч.1 - ТП 1512(203) яч.3 | ААБл | 1 | 240 | 0.2 | 0.2
| яч.21 - ТП 1201 яч.5 | ААБл | 1 | 240 | 1.04 | 1.04
| ТП 1201 яч.7-ТП 2105 яч.11 | ААБл | 1 | 240 | 0.82 | 0.82
| яч.22 - ТП 1202(112) яч.6 | ААБл | 1 | 240 | 0.86 | 0.86
852 | ТП 1202(112) яч.2 - ТП1512(203) яч.4 | ААБл | 1 | 240 | 0.2 | 0.2
| яч.20 - ТП 1201 яч.4 | ААБл | 1 | 240 | 0.86 | 0.86
| ТП 1201 яч.7-ТП 2105 яч.12 | ААБл | 1 | 240 | 0.82 | 0.82
| ТП 1210(319) яч.2 - ТП1212 яч.4 | ААБл-10 | 1 | 240 | 0.393 | 0.393
1823 |  | NA2X 1 | 3 | 240 | 0.035 | 0.105
| ТП 1211(318) яч.2 - ТП1212 яч.6 | ААБл-10 | 1 | 240 | 0.11 | 0.11
|  | NA2X 1 | 3 | 240 | 0.035 | 0.105
| РП 12 яч. - ТП 1205 | ЦААБл | 1 | 240 | 1.15 | 1.15
| РП 12 яч.14 - ТП 1204 яч.4 | ЦААБл | 1 | 240 | 0.4 | 0.4
| ТП 1204 яч.6 - ТП 1200 яч. 6 | ЦААБл | 1 | 240 | 0.3 | 0.3
| ТП 1205 - ТП 1201 яч. | ЦААБл | 1 | 240 | 0.2 | 0.2
| ТП 1200 - ТП 1205 | ЦААБл | 1 | 240 | 1.05 | 1.05
| яч.18 - Рп 21 яч.4 | ААБл | 1 | 240 | 1.8 | 1.8
| яч.3 - ТП 4016 яч.3 | ЦААБл | 1 | 240 | 0.34 | 0.34
1899 | ТП 406 яч.3 - ВЛ-10кВ ТП408(10) | 2XS(FL) | 1 | 240 | 0.04 | 0.04
| яч.11 - ТП 404 яч.5 | ЦААПл | 1 | 240 | 0.4 | 0.4
1100 | ТП 4013 яч.7 - ТП 4012 яч.1 | ЦААПл | 1 | 240 | 0.173 | 0.173
1962 | ТП 4000 яч.7 - ТП 4007 яч.7 | ЦААБл | 1 | 240 | 0.166 | 0.166
| яч.12 - ТП 404 яч.6 | ЦААПл | 1 | 240 | 0.4 | 0.4
1100 | ТП 4013 яч.8 - ТП 4012 яч.2 | ЦААПл | 1 | 240 | 0.173 | 0.173
1962 | ТП 4000 яч.8 - ТП 4007 яч.6 | ААБл | 1 | 240 | 0.166 | 0.166
2076 | яч.10 - РП 41 яч.6 | ЦААБл | 2 | 240 | 1.9 | 3.8
2076 | яч.13 - РП41 яч.7 | ЦААБл | 2 | 240 | 1.9 | 3.8
| яч. 8 - ТП 4016 яч.8 | ЦААБл | 1 | 240 | 0.34 | 0.34
| яч.6 - РЛНД 406 | ААБл | 2 | 240 | 1.7 | 3.4
| ВЛ-10 кВ - яч.34"Х-М" | АСБ | 2 | 240 | 0.05 | 0.1
1217 | РП 14 яч.4 - р-110 | ЦААПл | 2 | 240 | 0.926 | 1.852
| яч.15 - РЛНД 415 | ААБл | 2 | 240 | 1.7 | 3.4
| ВЛ-10 кВ - яч.11"Х-М" | АСБ | 2 | 240 | 0.05 | 0.1
1217 | РП 14 яч.3 - р-109 | ЦААПл | 2 | 240 | 0.926 | 1.852
2077 | яч.15 - ТП 4110 яч.3 | ЦААБл | 1 | 240 | 0.55 | 0.55
| ТП 4110 яч.7 - ТП4111 яч.7 | NA2xS2Y1 | 1 | 240 | 1.3 | 1.3
| ТП 4110 яч.6 - ТП 4111 яч.6 | NA2xS2Y1 | 1 | 240 | 1.3 | 1.3
| ТП 4016 яч.7 - ТП 4014 яч.5 | ААБл | 1 | 240 | 0.46 | 0.46
| ТП 4015(20) яч.7 - ТП 4009 яч. 1 | ЦААБл | 1 | 240 | 0.46 | 0.46
| ТП 4009 яч.3 - ТП 4006 яч.3 | ЦААБл | 1 | 240 | 0.48 | 0.48
| ТП 4016 яч.2 - ТП 4014 яч.6 | ААБл | 1 | 240 | 0.46 | 0.46
| ТП 4015(20) яч.7 - ТП 4004 яч. 1 | ЦААБл | 1 | 240 | 0.285 | 0.285
| ТП 4004 яч.3 - ТП 4006 яч.8 | ЦААБл | 1 | 240 | 0.75 | 0.75
| яч.3 - ВЛ-10 кВ ф.3"С" | ААБ | 2 | 240 | 0.08 | 0.16
| ВЛ 10 кВ ф.3"С"- РП 32 ф.23 | ААБ | 2 | 240 | 0.08 | 0.16
| яч.13 - портал р-305 ВЛ-10кВ "Энергомост" | ААБЛУ | 2 | 240 | 0.17 | 0.34
| портал р-305 ВЛ-10 кВ Энергомост | AхS(FL)2Y | 3 | 240 | 1.25 | 3.75
| опора №15- опоры №17 | ЦААБл | 2 | 240 | 0.6 | 1.2
2566 | портал ТП 5114- энергомост | NA2XS2Y | 2 | 240 | 0.375 | 0.75
2566 | портал ТП 5114- энергомост | ААБл | 2 | 240 | 0.37 | 0.74
262 | яч.17 - ТП-3102 яч.13 | ААБлУ | 1 | 240 | 0.65 | 0.65
262 | ТП 3102 яч.11 - ТП-300 (200), яч.3 | ААБлУ | 1 | 240 | 0.19 | 0.19
| ТП 300(200) яч.5 - ТП 3052(324) яч.7 | NA2xS2Y1 | 1 | 240 | 0.3 | 0.3
| яч.23 - РП31 яч.7 | ААБУ | 1 | 240 | 0.08 | 0.08
| яч.6 -портал р-304 | ААБлУ | 2 | 240 | 0.17 | 0.34
| портал р-304 - ВЛ 10 кВ Энергомост | AхS(FL)2Y | 2 | 240 | 1.25 | 2.5
| опора №15- опоры №17 | ЦААБл | 2 | 240 | 0.6 | 1.2
2567 | портал ТП 5114- энергомост | NA2XS2Y | 2 | 240 | 0.375 | 0.75
2567 | портал ТП 5114- энергомост | ААБл | 2 | 240 | 0.375 | 0.75
| ТП 300(200) яч.6 - ТП 3102 | ААБлУ | 1 | 240 | 0.2 | 0.2
| ТП 300(200) яч.6 - ТП 3052(324) яч.8 | NA2xS2Y | 1 | 240 | 0.3 | 0.3
| яч.24 - РП31 яч.6 | ААБУ | 1 | 240 | 0.08 | 0.08
| яч26 - ВЛ 10 кВ ф.26"С" | ААБ | 2 | 240 | 0.08 | 0.16
| ВЛ 10 кВ ф.26"С"- РП 32 ф.24 | ААБ | 2 | 240 | 0.08 | 0.16
| яч.18 - ТП 307(402) яч.6 | NA32xL | 1 | 240 | 1.01 | 1.01
1407 | яч.12 - ТП3120(12) яч.4 | ЦААПл | 1 | 240 | 0.385 | 0.385
| ТП 3120(12) яч.2 - ТП 3110 яч.8 | ААББл | 1 | 240 | 0.455 | 0.455
| яч.10 - ВЛ 10 кВ р-3110 | 3NA32xL | 1 | 240 | 0.88 | 0.88
2460 | яч.20 - ТП 306 яч.8 | ЦААБл | 1 | 240 | 0.18 | 0.18
| яч.13 - ТП 307(402) яч.3 | NA32xL | 1 | 240 | 1.01 | 1.01
| яч.17 - ВЛ 10 кВ р-3117 | 3NA32xL | 1 | 240 | 0.88 | 0.88
1407 | яч.19 - ТП 3120(12) яч.3 | ЦААПл | 1 | 240 | 0.385 | 0.385
| ТП 3120(12) яч.1 - ТП 3110 яч.7 | ААББл | 1 | 240 | 0.455 | 0.455
2460 | яч.23 - ТП 306 яч.7 | ЦААБл | 1 | 240 | 0.18 | 0.18
| ТП 3033(146) яч.5 - ТП 3034 яч3 | ЦААБл | 1 | 240 | 0.21 | 0.21
| ТП 3034 яч.7 - ТП 207 яч.9 | ЦААБл | 1 | 240 | 0.93 | 0.93
| ТП 3232 яч.1 - ВЛ-10кВ | ААБл | 1 | 240 | 0.24 | 0.24
| ТП 3051(322) яч 5 - ТП 3060 (324) яч 3 | ААБлУ | 1 | 240 | 0.4 | 0.4
| ТП 3232 яч.1 - ВЛ | ААБлУ | 1 | 240 | 0.24 | 0.24
| ТП 3033(146) яч.5 - ТП 3034 яч3 | ЦААБл | 1 | 240 | 0.21 | 0.21
| ТП 3034 яч.7 - ТП 207 яч.9 | ЦААБл | 1 | 240 | 0.93 | 0.93
| ТП-3050 (323), яч.4 - ТП-3054 (324), яч.6 | ААБлУ | 1 | 240 | 0.4 | 0.4
1815 | РП 32 (4) яч.17 - ТП 3240(424) яч.3 | ЦААПл | 1 | 240 | 0.45 | 0.45
1816 | ТП 3240(424) яч.5 - ТП 3231(171)яч.1 | ЦААПл | 1 | 240 | 0.35 | 0.35
| ТП 3240(424) яч.7 - ТП 3232 яч.7 | ЦААПл | 1 | 240 | 0.42 | 0.42
1802 | ТП 3251 яч.5 - ТП 3254 яч.3 | ЦААПл | 1 | 240 | 0.4 | 0.4
1803 | ТП 3254 яч.1 - ТП 3253 яч.3 | ЦААПл | 1 | 240 | 0.35 | 0.35
1802 | ТП 3251 яч.6 - ТП 3254 яч.4 | ЦААПл | 1 | 240 | 0.4 | 0.4
1803 | ТП 3254 яч.2 - ТП 3253 яч.4 | ЦААПл | 1 | 240 | 0.35 | 0.35
1815 | яч.24 - ТП 3240(424) яч.8 | ЦААПл | 1 | 240 | 0.45 | 0.45
1816 | ТП 3240(424) яч.10 - ТП 3231(171)яч.2 | ЦААПл | 1 | 240 | 0.35 | 0.35
| ВЛ 10 кВ - ТП 3232 яч.2 | ААБлУ | 1 | 240 | 0.24 | 0.24
| яч.3 - ВЛ-10кВ ф.3"А" | 4NX2SF | 4 | 240 | 0.35 | 1.4
| ВЛ-10кВ ф.3"А"- ТП №2047 яч.3 | ЦААБл | 1 | 240 | 0.3735 | 0.3735
| ТП №2047 яч.7 - ТП 2048 яч.3 | ЦААБл | 1 | 240 | 0.4623 | 0.4623
| ТП 2048 яч.7 - ВЛ-10кВ ф.3"А | ЦААБл | 1 | 240 | 0.4875 | 0.4875
| яч.3 - ВЛ-10кВ ф.4"А" | 4NX2SF | 4 | 240 | 0.35 | 1.4
| ВЛ-10кВ ф.4"А"- ТП №2047 яч.8 | ЦААБл | 1 | 240 | 0.3735 | 0.3735
| ТП №2047 яч.6 - ТП 2048 яч.6 | ЦААБл | 1 | 240 | 0.4623 | 0.4623
| ТП 2048 яч.8 - ВЛ-10кВ ф.4"А | ЦААБл | 1 | 240 | 0.4875 | 0.4875
| яч.21 - ВЛ-10кВ ф.21А | Wakz3vk | 1 | 240 | 0.2 | 0.2
| яч.21 - ВЛ-10кВ ф.21А | АСБ | 1 | 240 | 0.2 | 0.2
| яч.20 - РП-25, яч.4 | ЦААПл | 2 | 240 | 0.56 | 1.12
| яч.19 - РП-25, яч.3 | ЦААПл | 2 | 240 | 0.56 | 1.12
1529 | яч.17 - ВЛ-10 кВ ф.17"А" р-203 | ААБлУ | 2 | 240 | 0.4 | 0.8
| ВЛ 10 кВ ф.17А - ЯКНО-1 | NA2x2Y1 | 1 | 240 | 0.06 | 0.06
| ВЛ 10 кВ р-205 - РП 20 яч.13 | ААБлУ | 2 | 240 | 0.5 | 1
1301 | ВЛ 10 кВ р-211 - РП 21 яч.17 | 4 NA2x2Y1 | 2 | 240 | 1.17 | 2.34
1529 | яч.18 - ВЛ-10 кВ ф.18"А" р-204 | ЦААПл | 2 | 240 | 0.4 | 0.8
| ВЛ 10 кВ ф.18А - ЯКНО-2 | NA2x2Y1 | 1 | 240 | 0.06 | 0.06
| ВЛ 10 кВ р-206 - РП 20 яч.14 | ААБлУ | 2 | 240 | 0.5 | 1
1301 | ВЛ 10 кВ р-212 - РП 21 яч.18 | 4 NA2x2Y1 | 2 | 240 | 1.17 | 2.34
186 | яч. 5 - РП 22(5) яч.11 | ААПлУ | 2 | 240 | 1.56 | 3.12
186 | яч. 6 - РП 22(5) яч.4 | ААПлУ | 2 | 240 | 1.56 | 3.12
1262 | яч. 15 - РП 23(8) яч.8 | ЦААПл | 2 | 240 | 3.8 | 7.6
1262 | яч. 16 - РП 23(8) яч.9 | ЦААПл | 2 | 240 | 3.8 | 7.6
| РП 25 яч.6 - ТП 2501 (52), яч.9 | ЦААПл | 1 | 240 | 0.48 | 0.48
|  | 3 NA2X(F)2Y-1 | 1 | 240 | 0.066 | 0.066
| РП 25 яч.9 - ТП 2501 (52), яч.9 | ЦААПл | 1 | 240 | 0.48 | 0.48
|  | 3 NA2X(F)2Y-1 | 1 | 240 | 0.066 | 0.066
1206 | РП-22 (5), яч.5 - ТП-2220 (530), яч.3 | ЦААПл | 1 | 240 | 0.525 | 0.525
2418 | ТП 2224(37) яч.1 - ТП 2230 | ЦААБл | 1 | 240 | 0.43 | 0.43
2419 | ТП 2230 - ТП 2511 яч.5 | ЦААБл | 1 | 240 | 0.215 | 0.215
| ТП 2202(523) яч.8 - ТП 2204с | ААБл | 1 | 240 | 0.25 | 0.25
| РП-22 (5), яч.17 - ТП-2231 (164), яч.1 | ААБл | 1 | 240 | 0.165 | 0.165
888 | РП-22 (5), яч.19 - ТП-2200 (501), яч.1 | Wakz3vk | 1 | 240 | 0.18 | 0.18
| ТП 2200(501) яч.5 - ТП-2231 (164), яч.1 | ААБл | 1 | 240 | 0.24 | 0.24
| ТП-2231 (164), яч.5 - ТП-2232 (44), яч.1 | ААБл | 1 | 240 | 0.27 | 0.27
1206 | РП-22 (5), яч.6 - ТП-2220 (530), яч.6 | ЦААПл | 1 | 240 | 0.525 | 0.525
2418 | ТП 2224(37) яч.1 - ТП 2230 | ААБл | 1 | 240 | 0.43 | 0.43
2419 | ТП 2230 - ТП 2511 яч.6 | ААБл | 1 | 240 | 0.215 | 0.215
| РП-22 (5), яч.14 - ТП-2231 (164), яч.6 | ААБл | 1 | 240 | 0.18 | 0.18
880 | РП-22 (5), яч.18 - ТП-2200 (501), яч.2 | Wakz3vk | 1 | 240 | 0.18 | 0.18
| ТП 2200(501) яч.6 - ТП-2231 (164), яч.6 | ЦААБл | 1 | 240 | 0.246 | 0.246
| ТП-2231 (164), яч.2 - ТП-2232 (44), яч.2 | ААБл | 1 | 240 | 0.27 | 0.27
| ТП 2202(523) яч.7 - ТП 2204с | ААБл | 1 | 240 | 0.25 | 0.25
1310 | яч.15 - ТП 2330 яч.11 | ЦААБл | 1 | 240 | 0.228 | 0.228
1312 | ТП 2330 яч.5 - ТП 2332(141) яч.5 | ЦААПл | 1 | 240 | 0.365 | 0.365
1313 | ТП-2331 (142) яч.1 - ТП- 2335 (217) яч.7 | ААБлУ | 1 | 240 | 0.4 | 0.4
383 | РП-23 (8), яч.17 - ТП-2310 (145), яч.1 | ААБлУ | 1 | 240 | 0.1 | 0.1
911 | ТП-2310 (145) яч 3 - ТП -2311 (117)яч 7 | ААБлУ | 1 | 240 | 0.26 | 0.26
1268 | РП-23 (8), яч.21 - ТП-2301 (810), яч.5 | ЦААПл | 1 | 240 | 0.559 | 0.559
889 | ТП 2301(810) яч.7 - ТП 2302 яч.13 | ЦААПл | 1 | 240 | 0.12 | 0.12
| РП-23 (8), яч.23 - ВЛ- 10 кВ р-2323/1 | ЦААПл | 1 | 240 | 0.21 | 0.21
1807 | ТП-5011 (362), яч.3 - ТП-5012 (361), яч.1 | ЦААПл | 1 | 240 | 0.2 | 0.2
2502 | ВЛ 10 кВ р-2323/3 - ТП5002 яч.3 | ЦААБл | 1 | 240 | 0.03 | 0.03
1310 | яч.16 - ТП 2330 яч.10 | ЦААБл | 1 | 240 | 0.228 | 0.228
1312 | ТП 2330 яч.6 - ТП 2332(141) яч.6 | ЦААПл | 1 | 240 | 0.365 | 0.365
983 | РП-23 (8), яч.18 - ТП-2310 (145), яч.4 | ААБлУ | 1 | 240 | 0.1 | 0.1
911 | ТП 2310 (145) яч 2 - ТП 2311 (117) яч 8 | ААБлУ | 1 | 240 | 0.26 | 0.26
1268 | яч.20 - ТП-2301 (810), яч.8 | ЦААПл | 1 | 240 | 0.559 | 0.559
889 | ТП 2301(810) яч.10 - ТП 2302 яч.14 | ЦААПл | 1 | 240 | 0.12 | 0.12
1008 | ТП 2302 яч.8 - ТП2306 яч.10 | ЦААПл | 1 | 240 | 0.375 | 0.375
| РП-23 (8), яч.22 - ВЛ 10 кВ р-2322/1 | ЦААПл | 1 | 240 | 0.21 | 0.21
1806 | ТП 5012 (361) яч 6 - ТП 5102 (354) яч 2 | ААБл | 1 | 240 | 0.42 | 0.42
| ВЛ 10 кВ - ТП-5003 (120), яч.8 | ЦААПл | 1 | 240 | 0.21 | 0.21
2502 | ТП 5002 яч.6 - ВЛ 10 кВ р-2322/3 | ЦААБл | 1 | 240 | 0.03 | 0.03
| РП-20 (10), яч.13 - ф.17А | ЦААПл | 2 | 240 | 0.06 | 0.12
| РП-20 (10), яч.14 - ф.18А | ААБлУ | 2 | 240 | 0.05 | 0.1
| яч.3 - ТП 2020 яч.9 | ЦААБл | 1 | 240 | 2.83 | 2.83
| ТП 2020 яч.1 - ТП 2019 яч.3 | ААБлУ | 1 | 240 | 0.34 | 0.34
| ТП 2020 яч.11 - ТП2032 яч.9 |  | 1 | 240 | 0.27 | 0.27
| ТП 2036 яч.7 - ТП 2034 яч.3 | ААБл-10 | 1 | 240 | 0.37 | 0.37
|  | 3 NA2X(F)2Y-1 | 2 | 240 | 0.07 | 0.14
| ТП 2044 яч.9 - ТП 2034 яч.7 | ААБл-10 | 1 | 240 | 0.37 | 0.37
|  | 3 NA2X(F)2Y-1 | 2 | 240 | 0.1 | 0.2
| ТП 2029 яч.1 - ТП 2032 яч.7 | ААБл | 1 | 240 | 0.9 | 0.9
| ТП 2026(170) яч.5 - портал у ТП 2022 | ААБл | 1 | 240 | 0.48 | 0.48
| портал у ТП 2022 - ТП 2024 яч.7 | ААБл | 1 | 240 | 0.48 | 0.48
| РЛНД 2009/4 - ТП 2024 яч.5 | ААБл | 1 | 240 | 0.48 | 0.48
| ТП 2016 яч.3 - ТП 2024 яч.4 | ААБл | 1 | 240 | 0.6 | 0.6
| ТП 2036 яч.8 - ТП 2034 яч.6 | ААБл-10 | 1 | 240 | 0.37 | 0.37
|  | 3 NA2X(F)2Y-1 | 2 | 240 | 0.07 | 0.14
| ТП 2044 яч.10 - ТП 2034 яч.8 | ААБл-10 | 1 | 240 | 0.37 | 0.37
|  | 3 NA2X(F)2Y-1 | 2 | 240 | 0.1 | 0.2
| ТП 2026(170) яч.6 - портал у ТП 2022 | ААБл | 1 | 240 | 0.48 | 0.48
| портал у ТП 2022 - ТП 2024 яч.8 | ААБл | 1 | 240 | 0.47 | 0.47
| ТП 2029 яч.2 - ТП 2032 яч.10 | ААБл-10 | 1 | 240 | 0.9 | 0.9
| яч.10 - ТП 2020 яч.12 | ЦААБл | 1 | 240 | 2.83 | 2.83
| ТП 2020 яч.6 - ТП 2019 яч.6 | ААБлУ | 1 | 240 | 0.34 | 0.34
| ТП 2020 яч.4 - ТП 2032 яч.8 | ААБл-10 | 1 | 240 | 0.27 | 0.27
1302 | РП-21 яч.7 - ТП-2110 (77), яч.1 | АНХАМКW | 1 | 240 | 0.1 | 0.1
1303 | ТП-2110 (77), яч.5 - ТП-2111(321), яч 1 | ААБл | 1 | 240 | 0.172 | 0.172
| ТП 2111(321) яч.5 - ТП 2119 яч.3 | ЦААБл | 1 | 240 | 0.58 | 0.58
| ТП 2119 яч.1 - ТП 1203 яч.5 | ЦААБл | 1 | 240 | 1.09 | 1.09
| ТП 2119 яч.7 - ТП 2114 яч.5 | ЦААБл | 1 | 240 | 0.37 | 0.37
| РП-21 яч.9 - ТП 2105 яч.9 | ААБлУ | 1 | 240 | 0.615 | 0.615
1302 | РП-21 яч.8 - ТП-2110 (77), яч.2 | АНХАМКW | 1 | 240 | 0.1 | 0.1
1303 | ТП-2110 (77), яч.6 - ТП-2111(321), яч 2 | ААБл | 1 | 240 | 0.172 | 0.172
| ТП 2111(321) яч.6 - ТП 2119 яч.6 | ЦААБл | 1 | 240 | 0.58 | 0.58
| ТП 2119 яч.8 - ТП 2114 яч.6 | ЦААБл | 1 | 240 | 0.37 | 0.37
| РП-21 яч.10 - ТП 2105 яч.10 | ААБлУ | 1 | 240 | 0.615 | 0.615
ПС"Х-Мансийская"ЗРУ-2
ф.26"Х-М"
ф.31"Х-М"
ф.38"Х-М"
ф.25"Х-М"
ф.18"Х-М"
ф.9 "Х-М"
ф.8 "Х-М"
ф.6"Х-М"
ф.5 "Х-М"
РП-10
ф 10-8
ф 10-7
ф 10-5
ф 10-6
ф 10-9
РП-14 (1)
Ф 14-13
| ф 14-15 |  |  |  |  | 0
| Ф 14-19 |  |  |  |  | 0
Ф 14-5
Ф14-9
Ф 14-11
Ф 14-17
ф.14-12
Ф 14-18
Ф 14-20
Ф 14-14
Ф 14-16
Ф 14-6
РП-15 (2)
ф.2-7
Ф 2-9
Ф 2-11
Ф 2-13
ф.2-17
ф.2-19
Ф 2-15
Ф 2-21
Ф 2-8
ф.2-10
Ф 2-12
Ф 2-14
ф.2-18
Ф 2-6
ф 2-16
РП-13 (6)
ф13-7
ф 13-9
ф.13-11
ф 13-13
Ф 13-8
Ф 13-10
ф.13-6
Ф 13-12
ф.13-14
РП-11 (7)
ф 11-9
ф 11-11
ф 11-13
ф 11-8
ф 11-10
ф 11-12
РП 12
ф.12-13
| ф. 12-19 |  |  |  |  | 0
ф.12-17
ф.12-25
ф.12-21
ф.12-22
ф.12-20
ф.12-12
ф. 12-14
ф.12-18
пс "Западная"
ф.3 зап.
ф.14 зап.
ф.17 зап.
ф.11 зап.
ф.12 зап.
ф.10 зап.
ф.13 зап.
Ф.8 зап.
Ф.6 зап.
Ф.15 зап.
РП-41
ф.41-15
ф.41-14
ф.41-13
ф.41-12
ф.41-11
ф.41-10
П.С."Самарово"
ф.3"С"
ф.5"С"
ф.7"С"
ф. 13"С"
ф.17"С"
ф.23"С"
ф.25"С"
ф.4"С"
ф.6"С"
ф.8"С"
ф.16 "С"
ф.18"С"
ф.24С
ф.26 "С"
РП-31
ф.31-18
ф.31-12
ф.31-10
ф.31-20
ф.31-13
ф.31-17
ф.31-19
ф.31-23
РП-30 (3)
Ф-3-3
Ф 3-5
Ф 3-7
ф.3-1
ф.3-17
Ф 3-21
ф.3-2
Ф 3-4
Ф-3-6
ф.3-8
ф. 3-14
РП-32 (4)
ф 4-21
ф 4-20
ф 4-17
ф.4-19
ф.4-7
ф.4-16
ф 4-8
ф 4-10
ф.4-14
П.С."Авангард"
ф. 3 "А"
ф. 4 "А"
| ф.21 "А" |  |  |  |  | 0
ф.20 "А"
| ф.19 "А" |  |  |  |  | 0
ф.8 "А"
ф.7 "А"
ф.17 "А"
ф.18 "А"
ф.5 "А"
ф.6 "А"
ф.15"А"
ф.16 "А"
РП-25
ф. 25-6
ф. 25-9
РП-22 (5)
ф 5-5
ф 5-9
ф 5-17
ф 5-19
ф 5-21
ф.5-23
ф 5-6
ф.5-12
ф 5-14
ф 5-16
ф 5-18
ф.5-20
РП-23 (8)
ф.8-15
ф 8-17
ф 8-21
ф 8-23
ф.8-27
ф.8-16
ф 8-18
ф 8-20
Ф 8-22
ф.8-30
РП-20 (10)
ф.10-3
Ф 10-5
Ф 10-7
Ф 10-9
Ф 10-4
Ф 10-6
Ф 10-8
Ф 10-10
РП-21
Ф 21-5
Ф 21-7
Ф 21-9
Ф 21-6
Ф 21-8
Ф 21-10
| ИТОГО |  | 862 |  |  | 373.9136
Гл. бухгалтер
Начальник ПТО
Начальник ОДС
Начальник РЭС

## МП ГЭС+ЮРЭСК
Утверждаю :
Директор МП ГЭС
Дмитриев С.Н.
ВЕДОМОСТЬ
Инвентаризации питающих КЛ-10кВ по состоянию на 04.04.2014г.
Инвен. | Наименование | Марка | Кол. | Сече- | длина | общая
№ | КЛ-10кВ |  |  | ние | (км) | длина
ПС"Х-Мансийская"ЗРУ-2
ф.26"Х-М"
| яч.26 - ВЛ-10кВ | ААБлУ | 2 | 240 | 0.05 | 0.1
ф.31"Х-М"
| яч.31 - ВЛ-10кВ | ААБ | 2 | 240 | 0.05 | 0.1
| ВЛ 10кВ оп №73 -РП 15(2) яч.5 | ЦААБл+NA2X | 1 | 240 | 1.07 | 1.07
ф.38"Х-М"
| яч.38 - ВЛ-10 кВ ф.38"Х-М" | АСБ | 2 | 240 | 0.05 | 0.1
ф.25"Х-М"
| яч.25- ВЛ-10 кВ Ф-25"Х-М" | АСБ | 2 | 240 | 0.05 | 0.1
ф.18"Х-М"
| яч.18- ВЛ-10 кВ Ф-18"Х-М" | АСБ | 2 | 185 | 0.05 | 0.1
ф.9 "Х-М"
| яч.9 - ВЛ-10 кВ ф.9"Х-М" | АСБ | 2 | 240 | 0.05 | 0.1
ф.8 "Х-М"
| яч 8 - ВЛ-10 кВ ф.8 "Х-М" | ААБЛ | 1 | 185 | 0.1 | 0.1
ф.6"Х-М"
| яч.6 - ВЛ-10кВ ЭХЗ | 3NA2XS2Y | 1 | 120 | 0.05 | 0.05
| уч-к ВЛ-10кВ от оп.№1376 до оп.№1377 | NF2XS(F)2Y | 3 | 50 | 0.36 | 1.08
| ВЛ-10кВ оп.№64 - оп.№65(к ТП 182,183) | ЦААБл | 1 | 185 | 0.06 | 0.06
| ВЛ-10кВ оп.№61 - ТП 180 | ЦААБл | 1 | 185 | 0.26 | 0.26
| ТП 180 - ВЛ-10кВ | ЦААБл | 1 | 185 | 0.415 | 0.415
ф.5 "Х-М"
| яч.5 - ВЛ-10 кВ ф.5"Х-М" | АСБ | 2 | 185 | 0.1 | 0.2
ф.11"Х-М"
| П/С"Х-М" ф.11-РП 40 яч.29 | 3NA2XS2Y | 2 | 240 | 0.17 | 0.34
| РП 40 3С.Ш.- до м.врезки вКЛ РП 14 ф.3 | 3NA2XS2Y | 2 | 240 | 0.319 | 0.638
ф.34 "Х-М"
| П/С"Х-М" ф.11-РП 40 яч.30 | 3NA2XS2Y | 2 | 240 | 0.17 | 0.34
| РП 40 4С.Ш.- до м.врезки вКЛ РП 14 ф.4 | 3NA2XS2Y | 2 | 240 | 0.319 | 0.638
ф.15 "Х-М"
| ТП 180-ВЛ-10кВ ф.30"Х-М" | ЦААБл | 1 | 240 | 0.29 | 0.29
ф.30 "Х-М"
| ТП 180-ВЛ-10кВ ф.15"Х-М" | ЦААБл | 1 | 240 | 0.415 | 0.415
| ВЛ-10кВ ф.15"Х-М" - РП 17 яч.16 | 3NA2XS2Y | 1 | 240 | 0.05 | 0.05
ф.36 "Х-М"
| П/С "Х-М" яч.36 - РП №17 яч.4 | 3NA2XS2Y | 2 | 240 | 0.505 | 1.01
ф.37 "Х-М"
| П/С "Х-М" яч.37 - РП №17 яч.3 | 3NA2XS2Y | 2 | 240 | 0.505 | 1.01
РП-17
ф.17-13
| РП 17 яч.13-ТП 1701 яч.9 | ЦААБл+NA2X | 2 | 240 | 0.11 | 0.22
ф.17-8
| РП 17 яч.8-ТП 1701 яч.8 | ЦААБл+NA2X | 2 | 240 | 0.11 | 0.22
ф.17-5
| РП 17 яч.5-ТП 1706 яч.7 | ЦААБл+NA2X | 1 | 240 | 0.8 | 0.8
ф.17-6
| РП 17 яч.6-ТП 1705 яч.3 | ЦААБл+NA2X | 1 | 240 | 0.36 | 0.36
| ТП 1705 яч.1 - ТП 1706 яч.8 | ЦААБл+NA2X | 1 | 240 | 0.45 | 0.45
ф.17-9
| РП 17 яч.9-опора №4 ВЛ-10кВ ф.17-9 | 3NA2XS2Y | 1 | 240 | 0.201 | 0.201
| ВЛ-10кВ - ТП 1706 яч.3 | 3NA2XS2Y | 1 | 240 | 0.02 | 0.02
| ВЛ-10кВ - ТП 104 | 3NA2XS2Y | 1 | 240 | 0.02 | 0.02
| ВЛ-10кВ - ТП 105 | 3NA2XS2Y | 1 | 240 | 0.03 | 0.03
ф.17-15
| РП 17 яч.15-ТП 1710 яч.9 | ЦААБл+NA2X | 1 | 240 | 0.44 | 0.44
| ТП 1710 яч.7 - ТП 123 яч.9 | ЦААБл+NA2X | 1 | 240 | 0.45 | 0.45
| ТП 123 яч.7-ТП 122яч.1 | ЦААБл+NA2X | 1 | 240 | 0.31 | 0.31
| ТП 122 яч.5-ТП 1713 яч.7 | ЦААБл+NA2X | 1 | 240 | 0.335 | 0.335
| ТП 1713яч.3-ТП 1714 | ЦААБл+NA2X | 1 | 240 | 0.543 | 0.543
| ТП 1714 - ТП 1005 | ЦААБл+NA2X | 1 | 240 | 0.867 | 0.867
ф.17-10
| РП 17 яч.10-ТП 1710 яч.10 | ЦААБл+NA2X | 1 | 240 | 0.44 | 0.44
| ТП 1710 яч.8 - ТП 123 яч.10 | ЦААБл+NA2X | 1 | 240 | 0.45 | 0.45
| ТП 123 яч.8-ТП 122яч.2 | ЦААБл+NA2X | 1 | 240 | 0.31 | 0.31
| ТП 122 яч.6-ТП 1713яч.8 | ЦААБл+NA2X | 1 | 240 | 0.335 | 0.335
РП-10
| РП 10 яч.18 - Т2 | 3NA2XS2Y | 1 | 70 | 0.02 | 0.02
| РП 10 яч.17 - Т1 | 3NA2XS2Y | 1 | 70 | 0.02 | 0.02
| ЯКНО №1 - ВЛ-10кВ ф. 5 "Х-М" | 3NA2XS2Y | 2 | 240 | 0.045 | 0.09
| ЯКНО №2 - ВЛ-10кВ ф. 8 "Х-М" | 3NA2XS2Y | 2 | 240 | 0.045 | 0.09
| ЯКНО №1 - РП №10ф. №3 | 3NA2XS2Y | 2 | 240 | 0.055 | 0.11
| ЯКНО №2 - РП №10ф. №4 | 3NA2XS2Y | 2 | 240 | 0.055 | 0.11
ф 10-8
2632 | РП №10 ф.8 - РЛНД №121 | ААБлУ | 1 | 240 | 0.21 | 0.21
| РЛНД 125 - ТП 120 яч.8 | ААБлУ | 1 | 240 | 0.23 | 0.23
ф 10-7
2632 | РП №10 ф.7 - РЛНД №122 | ААБлУ | 1 | 240 | 0.21 | 0.21
| РЛНД 126 - ТП 120 яч.7 | ААБлУ | 1 | 240 | 0.23 | 0.23
ф 10-5
| РП №10 ф.5 - ТП №110 яч.1 | ААБлУ | 1 | 240 | 0.1975 | 0.1975
| ТП №110 яч.5 - ТП №1004 яч.3 | ЦААБл+NA2X | 1 | 240 | 0.614 | 0.614
| ТП №1004 яч.7 - ТП №120 яч.3 | ЦААБл | 1 | 240 | 0.614 | 0.614
ф 10-6
| РП №10 ф.6 - ТП №110 яч.2 | ААБлУ | 1 | 240 | 0.1975 | 0.1975
| ТП №110 яч.6 - ТП №1004 яч.6 | ЦААБл | 1 | 240 | 0.614 | 0.614
| ТП №1004 яч.8 - ТП 120 яч.6 | ЦААБл | 1 | 240 | 0.614 | 0.614
| ТП №110 яч.6 - РЛНД №131 | ЦААБл | 1 | 240 | 0.025 | 0.025
| РЛНД №132 - ТП №1005 | ЦААБл | 1 | 240 | 0.025 | 0.025
| РЛНД №133 - ТП №108 | ЦААБл+NA2X | 1 | 240 | 0.743 | 0.743
| ТП №108 - ТП №1713 | ЦААБл+NA2X | 1 | 240 | 0.739 | 0.739
РП-14 (1)
| РП 14(1) яч.22 - Т2 | NEXANS | 1 | 70 | 0.02 | 0.02
| РП 14(1) яч.21 - Т1 | NEXANS | 1 | 70 | 0.02 | 0.02
Ф 14-13
| РП-14(1) яч.13-ТП-1410 (357), яч.7 | АБЛ | 1 | 185 | 0.271 | 0.271
| ТП-1410 (357), яч.5 - ТП-1411 (119), яч.3 | АСБ | 1 | 185 | 0.46 | 0.46
| ТП-1411 (119), яч.7 - ТП-2306 яч.3 | ЦААПл | 1 | 185 | 0.2 | 0.2
ф 14-15
| РП-14(1) яч.15 -ТП-1440 яч.7 | ААБлУ | 1 | 240 | 0.156 | 0.156
|  | ААБл-10 | 1 | 240 | 0.336 | 0.336
|  | 3NA2X 1 | 1 | 240 | 0.035 | 0.035
| ТП 1440 яч. №3 - ТП №1330 яч. №1 | ААБл-10 | 1 | 240 | 0.42 | 0.42
|  | 3NA2X 1 | 1 | 240 | 0.07 | 0.07
Ф 14-5
1795 | РП-14 (1), яч.5-ТП-1451 (99), яч.7 | ЦААБл | 1 | 185 | 0.35 | 0.35
1590 | ТП1451(99) яч.5 - ТП1452(155) яч.3 | ААШВУ | 1 | 185 | 0.195 | 0.195
| ТП 1452(155) яч.1 - ТП 1454(106) яч.1 | ЦААПл | 1 | 185 | 0.48 | 0.48
1216 | ТП 1454(106) яч.1 - ТП 1312(8) яч.3 | ААШВУ | 1 | 185 | 0.91 | 0.91
| ТП 1454(106) яч.3 - ТП 1455(87) яч.7 | ЦААПл | 1 | 185 | 0.115 | 0.115
1764 | ТП 1454 яч. №3 - ТП 4005 яч. 7 | ЦААБл | 1 | 185 | 0.46 | 0.46
| ТП 4005 яч.9 - ТП 4007 яч.3 | ЦААБл+NA2X | 1 | 185 | 0.41 | 0.41
| ТП 4007 яч 7-ТП 4000 яч 7 | ЦААПл | 1 | 185 | 0.166 | 0.166
Ф14-9
2142 | РП 14(1) яч.9 - ТП 1422 яч.3 | ААБлу | 1 | 240 | 0.55 | 0.55
| ТП 1422 яч.7 - ТП 1420 (103) яч.5 | ААБл | 1 | 185 | 0.02 | 0.02
Ф 14-11
243 | РП-14 (1), яч.11-ТП-1401 (101), яч.3 | ААБл | 1 | 240 | 0.495 | 0.495
208 | ТП-1401 (101), яч.9 - ТП-4002 (15), яч.1 | ААПл | 1 | 185 | 0.78 | 0.78
| ТП-4002 (15), яч.5 - ТП-4000 яч.3 | ЦААПлУ | 1 | 240 | 0.2 | 0.2
| ТП №1401 яч.7 - ТП 1402 яч.3 | ААБл-10 | 1 | 185 | 0.412 | 0.412
1792 | ТП 4002(15) яч.5 - ТП1404 яч.3 | ЦААПл | 1 | 240 | 0.7 | 0.7
| ТП1404 яч.7 - ТП 1403(102) яч.5 | АСБ | 1 | 185 | 0.32 | 0.32
| ТП1403(102) яч.3 - ТП 1412(309) яч.1 | ААБл | 1 | 185 | 0.37 | 0.37
Ф 14-17
| РП-14 яч 17- ТП 1430 яч 7 | АСБ | 1 | 150 | 0.517 | 0.517
ф.14-12
2142 | РП14(1) яч.12 - ТП 1422 яч.6 | ЦААПл | 1 | 240 | 0.3 | 0.3
| ТП 1422 яч.8 - ТП 1420 (103) яч.6 | ААБл-10 | 1 | 185 | 0.02 | 0.02
984 | Ф 14-18
| РП-14 яч.18-ТП-1440 яч.8 | ААБлУ | 1 | 240 | 0.156 | 0.156
|  | ААБл-10 | 1 | 240 | 0.336 | 0.336
|  | 3NA2X 1 | 1 | 240 | 0.035 | 0.035
| ТП 1440 яч. №6 - ТП №1330 яч. №2 | ААБл-10 | 1 | 240 | 0.42 | 0.42
|  | 3NA2X 1 | 1 | 240 | 0.07 | 0.07
Ф 14-20
| РП-14 яч.20-ТП-1430 (91), яч.6 | АСБ | 1 | 150 | 0.517 | 0.517
Ф 14-14
209 | РП-14 яч.14-ТП-1401 (101), яч.4 | ААБл | 1 | 240 | 0.495 | 0.495
208 | ТП 1401(101) яч.10 - ТП4002(15) яч.6 | ААШВУ | 1 | 185 | 0.46 | 0.46
| ТП 4002(15) яч.2 - ТП1404 яч.8 | АСБ | 1 | 185 | 0.52 | 0.52
| ТП №1404 яч.6 - ТП 1403 яч.6 | АСБ | 1 | 185 | 0.32 | 0.32
1792 | ТП 1403 (102) яч.4 - ТП1412 яч.2 | ААБл | 1 | 185 | 0.35 | 0.35
| ТП 1401(101) яч.8 - ТП 1402 яч.6 | ААБл | 1 | 185 | 0.4 | 0.4
Ф 14-16
1009 | РП-14(1) яч.16-ТП-1410 яч.8 | АСБГ | 1 | 185 | 0.26 | 0.26
| ТП-1410 (357), яч.6 - ТП-1411 (119), яч.8 | АСБ | 1 | 185 | 0.46 | 0.46
| ТП-1411 (119), яч.6 - ТП-2306 яч.4 | ЦААПл | 1 | 185 | 0.21 | 0.21
Ф 14-6
1795 | РП-14 яч.6 -ТП-1451 (99), яч.8 | ЦААБл | 1 | 185 | 0.35 | 0.35
1590 | ТП-1451 (99), яч.6 - ТП-1452 (155), яч.4 | ААШВУ | 1 | 185 | 0.215 | 0.215
1216 | ТП-1452 (155), яч.2 - ТП-1454 (106), яч.2 | ЦААПл | 1 | 185 | 0.445 | 0.445
| ТП 1454 яч. №4 - ТП 4005 яч. 8 | ЦААБл | 1 | 185 | 0.46 | 0.46
| ТП-4005 яч.10 - ТП 4007 яч.8 | ЦААБл | 1 | 185 | 0.41 | 0.41
| ТП 4007 яч.6 - ТП 4000 яч.8 | ЦААПл | 1 | 240 | 0.166 | 0.166
| ТП-1454 (106), яч.4 - ТП-1455(87) яч 8 | ЦААПл | 1 | 185 | 0.115 | 0.115
РП-15 (2)
Ф 15(2)-4
| РП15(2)яч.4- существ.опора№73(ф.18 Х-М) | ЦААБл+NA2X | 2 | 240 | 0.95 | 1.9
Ф 15(2)-5
| РП15(2)яч.5- существ.опора№73(ф.31 Х-М) | ЦААБл+NA2X | 2 | 240 | 0.95 | 1.9
| РП 15 яч.25 - Т1 | ААБл | 1 | 70 | 0.03 | 0.03
| РП 15 яч.22 -Т2 | ААБл | 1 | 70 | 0.03 | 0.03
Ф 15-9
1430 | РП-15 (2), яч.9-ТП-1501 (105), яч.3 | ААПл | 1 | 185 | 0.365 | 0.365
1429 | ТП-1501 (105), яч.7 - ТП-1506, яч.1 | ААБл | 1 | 240 | 0.01 | 0.01
| ТП-1506, яч.3 - ТП-1502 (213), яч.5 | ААБл | 1 | 185 | 0.162 | 0.162
| ТП 1502(213) яч.3 - ТП1504 яч.1 | ААБлУ | 1 | 240 | 0.14 | 0.14
Ф 15-11
978 | РП-15 (2), яч.11 - ТП-1500 (104), яч.7 | ЦААБл+NA2X | 1 | 240 | 0.56 | 0.56
| ТП 1500 яч.3 - ТП-1505 яч.7 | NF2XS(F)2Y | 1 | 240 | 0.03 | 0.03
| ТП 1505 яч.3 - ТП-2335 яч.3 | NF2XS(F)2Y | 1 | 240 | 0.056 | 0.056
Ф 15-13
1359 | РП 15(2) яч.13 - ТП1503 (110) яч.9 | ЦААПл | 1 | 185 | 0.515 | 0.515
| ТП 1503 яч.3 - ТП 1507 яч.3 | ЦААБл+NA2X | 1 | 240 | 0.255 | 0.255
| ТП 1507 яч.7 - ТП 1513 яч.7 | ААБл+NA2X | 1 | 240 | 0.37 | 0.37
| ТП 1513 яч.3 - ТП 1321яч.1 | ЦААБл+NA2X | 1 | 240 | 0.295 | 0.295
| ТП 1503(110) яч.1 - ТП1300(601) яч.1 | ЦААБл | 1 | 185 | 0.486 | 0.486
ф.15-17
| РП15(2) яч.17 - ТП 1520 яч.3 | ЦААБл+NA2X | 1 | 240 | 0.56 | 0.56
| 1520 яч. 7 - ТП 2201(111) яч.3 | ЦААБл+NA2X | 1 | 240 | 0.262 | 0.262
1647 | ф.15-19
1307 | РП 15(2)яч.19 - ТП 1530(220) яч.7 | ЦААБл | 1 | 185 | 0.3 | 0.3
1306 | ТП 1530(220) яч.5 - ТП 1531 яч.3 | ААБЛГ | 1 | 185 | 0.235 | 0.235
| ТП 1531 яч.7 - ТП 1535(286) яч.7 | ААБл | 1 | 185 | 0.43 | 0.43
Ф 15-15
1614 | РП-15 (2), яч.15-ТП-1541 (114), яч.7 | ЦААПл | 1 | 240 | 0.54 | 0.54
| ТП-1541 (114), яч.9 - ТП-2334 (41), яч.3 | ААШВ | 1 | 150 | 0.325 | 0.325
735 | ТП 1541(114) яч.5 - ТП1544 яч.1 | ЦААПл | 1 | 185 | 0.215 | 0.215
1608 | ТП 1544 яч.5 - ТП1543(42) яч.1 | ЦААПл | 1 | 185 | 0.367 | 0.367
1359 | ТП 1543(42) яч.1 - ТП 2412(140) яч.3 | ЦААПл | 1 | 185 | 0.595 | 0.595
| ТП 1543(42) яч.5 - ТП2202(523) яч.5 | ЦААБл | 1 | 185 | 0.5 | 0.5
Ф 15-21
874 | РП-15 (2), яч.21 - ТП-1532 (108н) яч.1 | ЦААПл | 1 | 240 | 0.74 | 0.74
| ТП-1532 (108н), яч.5 - ТП-1534 (108с) яч.3 | ААБлУ | 1 | 185 | 0.22 | 0.22
| ТП-1534 (108с) яч.7 - ТП 1519 яч.3 | ЦААБл+NA2X | 1 | 240 | 0.505 | 0.505
| ТП 1519 яч.1 - ТП 1801 яч.5 | ЦААБл+NA2X | 1 | 240 | 0.15 | 0.15
| ТП 1801 яч.3 - ТП 2118 яч.1 | ЦААБл+NA2X | 1 | 240 | 0.6 | 0.6
| ТП-1532 (108н), яч.5 - ТП-1535 (286) яч.5 | АСБ | 1 | 185 | 0.45 | 0.45
Ф 15-8
1429 | РП- 15 (2) яч.8 - ТП- 1501(105), яч.6 | ЦААПл | 1 | 185 | 0.365 | 0.365
1430 | ТП-1501 (105) яч.8 - ТП-1506яч.2 | ААБл | 1 | 240 | 0.01 | 0.01
| ТП-1506 яч.6 - ТП-1503 яч.10 | ААПлУ | 1 | 240 | 0.28 | 0.28
| ТП1502(213) яч.6 - ТП1504 яч.4 | ЦААПл | 1 | 185 | 0.465 | 0.465
ф.15-10
1359 | РП15(2) яч.10 - ТП1503(110) яч.4 | ЦААПл | 1 | 185 | 0.515 | 0.515
| ТП 1503 яч.2 - ТП 1507 яч.6 | ЦААБл+NA2X | 1 | 240 | 0.255 | 0.255
| ТП 1507 яч.8 - ТП 1513 яч.6 | ААБл+NA2X | 1 | 240 | 0.37 | 0.37
| ТП 1513 яч.8 - ТП 1321яч.2 | ААШВ | 1 | 120 | 0.4 | 0.4
| ТП 1503(110) яч.12 - ТП 1300(601) яч.6 | ЦААБл | 1 | 185 | 0.486 | 0.486
Ф 15-12
| РП-15 (2), яч.12 - ТП-1500 (104), яч.6 | ЦААБл+NA2X | 1 | 185 | 0.56 | 0.56
| ТП 1500 яч.8 - ТП-1505 яч.8 | NF2XS(F)2Y | 1 | 240 | 0.03 | 0.03
| ТП 1505 яч.6 - ТП-2335 яч.6 | NF2XS(F)2Y | 1 | 240 | 0.056 | 0.056
Ф 15-14
| РП-15 (2), яч.14 - ТП-1532 (108н), яч.2 | ААБлУ | 1 | 240 | 0.74 | 0.74
| ТП-1532 (108н), яч.6 - ТП-1534 (108с) яч.4 | ААБлУ | 1 | 185 | 0.22 | 0.22
| ТП 1534(108с) яч.8 - ТП 1539 | ААБлУ | 2 | 185 | 0.042 | 0.084
| ТП 1539 - ТП 1519 яч.6 | ЦААБл+NA2X | 1 | 240 | 0.3 | 0.3
| ТП 1519 яч.2 - ТП 1801 яч.6 | ЦААБл+NA2X | 1 | 240 | 0.15 | 0.15
| ТП 1801 яч.4 - ТП 2118 яч.2 | ЦААБл+NA2X | 1 | 240 | 0.6 | 0.6
ф.15-18
1614 | РП-15 (2), яч.18-ТП-1541 (114), яч.8 | ЦААПл | 1 | 240 | 0.54 | 0.54
| ТП-1541 (114), яч.6 - ТП-2334 (41), яч.6 | ААШВ | 1 | 150 | 0.325 | 0.325
735 | ТП 1541(114) яч.4 - ТП 1544 яч.6 | ЦААПл | 1 | 185 | 0.215 | 0.215
757 | ТП 1544 яч.2 - ТП 1543(42) яч.2 | ЦААПл | 1 | 185 | 0.367 | 0.367
1359 | ТП 1543(42) яч.6 - ТП 2412(140) яч.4 | ЦААБл | 1 | 185 | 0.595 | 0.595
| ТП 1543(42) яч.6 - ТП 2202(523) яч.4 | ЦААПл | 1 | 185 | 0.5 | 0.5
Ф 15-6
| РП-15 (2), яч.6-ТП-1510 яч.6 | АСБ+3NA2X | 1 | 240 | 0.195 | 0.195
| РП-15 (2), яч.6-ТП-1550 яч.6 | ЦААБл+NA2X | 1 | 240 | 0.247 | 0.247
| ТП-1550 , яч.8-ТП-2202 яч.8 | ЦААБл+NA2X | 1 | 240 | 0.518 | 0.518
ф.15-7
| РП 15(2) яч.7 - ТП 1510 яч.7 | АСБ+3NA2X | 1 | 240 | 0.195 | 0.195
| РП-15 (2), яч.7-ТП-1550 яч.3 | ЦААБл+NA2X | 1 | 240 | 0.247 | 0.247
| ТП-1550 , яч.7-ТП-2202 яч.7 | ЦААБл+NA2X | 1 | 240 | 0.518 | 0.518
ф 15-16
1307 | РП-15 яч. 16 - ТП 1530 (220) яч.4 | ЦААБл | 1 | 185 | 0.3 | 0.3
1306 | ТП 1530(220) яч.8 - ТП 1531 яч.8 | ААБЛГ | 1 | 185 | 0.235 | 0.235
| ТП 1531 яч.6 - ТП 1535(286) яч.2 | ААБл | 1 | 185 | 0.43 | 0.43
ф 15-20
| РП-15 яч. 20 - ТП 1520 яч.6 | ЦААБл+NA2X | 1 | 240 | 0.575 | 0.575
| ТП 1520 яч.8 - ТП 2201 яч.6 | ЦААБл+NA2X | 1 | 240 | 0.262 | 0.262
РП-13 (6)
| РП 13 яч.4-Ф-38 | ЦААБл+NA2X | 2 | 240 | 1.093 | 2.186
| РП 13 яч.5-ф.9 | ЦААБл+NA2X | 2 | 240 | 1.093 | 2.186
ф13-7
1511 | РП-13 яч.7 - ТП-1320 (85), яч.1 | ЦААБл | 1 | 185 | 0.25 | 0.25
| ТП-1320 (85), яч.3 - ТП-1431 (89), яч.1 | ААБлУ | 1 | 185 | 0.42 | 0.42
1592 | ТП-1431 (89), яч.3 - ТП-1430 (91), яч.3 | ААБлУ | 1 | 185 | 0.18 | 0.18
| ТП-1320 (85), яч.7 - ТП-1321 (76), яч.7 | АСБ | 1 | 120 | 0.706 | 0.706
ф 13-9
1513 | РП 13 яч.9- ТП-1311 (311), яч.5 | ЦААБл | 1 | 185 | 0.47 | 0.47
| ТП-1311 (311), яч.3 - ТП-1312 (8), яч.1 | ЦААБл | 1 | 185 | 0.45 | 0.45
| ТП 1312 яч.9-ТП 1319 яч.3 | ЦААБл+NA2X | 1 | 240 | 0.33 | 0.33
ф.13-11
| РП 13 яч.11 - ТП 1330 яч.7 | ЦААБл | 1 | 185 | 0.49 | 0.49
| ТП 1330 яч.5 - ТП 1450(98) яч.5 | ААБл | 1 | 240 | 0.308 | 0.308
|  | 3NA2X 1 | 1 | 240 | 0.07 | 0.07
| ТП-1450 (98), яч.1 - ТП-1451 (99), яч.1 | ААШВ | 1 | 185 | 0.1 | 0.1
ф 13-13
975 | РП-13 яч.13-ТП-1301 (313), яч.1 | АСБлУ | 1 | 185 | 0.18 | 0.18
871 | ТП-1301 (313), яч.3 - ТП-1302 (314), яч.5 | АСБ | 1 | 185 | 0.86 | 0.86
| ТП-1302 (314), яч.3 - ТП-1303 (115), яч.7 | ААБлУ | 1 | 120 | 0.46 | 0.46
1657 | ТП-1302 (314), яч.7 - ТП-1504 яч.3 | ААШвУ | 1 | 185 | 0.32 | 0.32
885 | ТП-1301 (313), яч.7 - ТП-1300 (601), яч.5 | ЦААБл | 1 | 185 | 0.25 | 0.25
| ТП 1303(115) яч 3 - ТП 2343 (616)яч.7 | ЦААБл | 1 | 150 | 0.23 | 0.23
Ф 13-8
925 | РП 13 яч.8 - ТП-1311 (311), яч.8 | ЦААБл | 1 | 185 | 0.47 | 0.47
| ТП 1311 яч.4 - ТП 1312 яч.10 | ЦААБл | 1 | 185 | 0.44 | 0.44
| ТП 1312 яч.4 - ТП 1319 яч.8 | ЦААБл+NA2X | 1 | 240 | 0.325 | 0.325
2647 | Ф 13-10
2649 | РП 13 яч.10 - ТП 1330 яч.8 | ЦААБл | 1 | 185 | 0.49 | 0.49
| ТП 1330 яч.4 - ТП 1450(98) яч.2 | ААБл | 1 | 240 | 0.308 | 0.308
|  | NA2X 1 | 3 | 240 | 0.07 | 0.21
| ТП 1450 (98) яч.6 - ТП 1451(99) яч.2 | ААБлУ | 1 | 185 | 0.1 | 0.1
ф.13-6
1592 | РП-13 (6), яч.6 - ТП-1320 (85), яч.2 | ЦААБл | 1 | 185 | 0.25 | 0.25
1511 | ТП-1320 (85), яч.8 - ТП-1321 (76), яч.8 | АСБ | 1 | 120 | 0.706 | 0.706
| ТП-1320 (85), яч.6 - ТП-1431 (89), яч.4 | ЦААБл | 1 | 185 | 0.42 | 0.42
| ТП-1431 (89), яч.2 - ТП-1430 (91), яч.8 | ААБ | 1 | 150 | 0.4 | 0.4
Ф 13-12
975 | РП-13 яч.12-ТП-1301 (313), яч.2 | АСБУ | 1 | 185 | 0.15 | 0.15
871 | ТП 1301(313) яч.8 - ТП1302(314) яч.8 | АСБ | 1 | 185 | 0.16 | 0.16
1657 | ТП 1302 (314) яч.6 - ТП1303(115) яч.8 | ААБлУ | 1 | 120 | 0.46 | 0.46
| ТП 1301(313) яч.4 - ТП1300(601) яч.2 | ЦААБл | 1 | 185 | 0.25 | 0.25
885 | ТП 1302(314) яч.4 - ТП1504 яч.2 | ААШвУ | 1 | 185 | 0.33 | 0.33
| ТП1303(115) яч.6 - ТП1422 яч.2 | ААШВ+ААБлУ | 1 | 120 | 0.48 | 0.48
ф.13-14
| РП 13 яч.14 - ТП 1440(603) яч.2 | ААБлУ | 1 | 120 | 0.28 | 0.28
РП-11 (7)
| РП-11 (7), яч.5 - ф.5 р-105 | ААБл+ЦААБл | 2 | 240 | 1.195 | 2.39
| РП-11 (7), яч.4 - ф.8 р-106 | ААБл+ЦААБл | 2 | 240 | 1.195 | 2.39
| РП-11 (7), яч.7 - Т1 | ААБл | 1 | 70 | 0.02 | 0.02
| РП-11 (7), яч.6 - Т2 | ААБл | 1 | 70 | 0.02 | 0.02
ф 11-9
1554 | РП-11 (7), яч.9 - ТП1110 (363), яч.1 | ЦААПл | 1 | 240 | 0.525 | 0.525
1412 | ТП-1110 (363), яч.7 - ТП-1111 яч.7 | ЦААПл | 1 | 185 | 0.7 | 0.7
1555 | ТП 1110(363) яч.5 - ТП 1106(63) яч.5 | ЦААБл | 1 | 185 | 0.529 | 0.529
| ТП 1106(63) яч.1 - ТП 1105 яч.3 | ААБл | 1 | 185 | 0.57 | 0.57
| ТП 1111 яч.1 -ТП 1326 яч.3 | ЦААБл+NA2X | 1 | 240 | 0.39 | 0.39
| ТП 1326 яч.7 - ТП 1316 яч.3 | ЦААБл+NA2X | 1 | 240 | 0.19 | 0.19
| ТП 1316 яч.7 - ТП 1319 яч.1 | ЦААБл+NA2X | 1 | 240 | 0.19 | 0.19
| ТП 1111 яч.3 - ТП 1324(714) яч.1 | ЦААПл | 1 | 185 | 0.73 | 0.73
1221 | ТП 1324(714) яч.5 - ТП 1325(713) яч.7 | ЦААПл | 1 | 185 | 0.46 | 0.46
2287 | ТП 1324(714) яч.7 - ТП 1321 (76) яч.3 | АБлУ | 1 | 185 | 0.335 | 0.335
199 | ф 11-11
200 | РП-11 (7), яч.11 - ТП-1101 (302), яч.5 | ААШв | 1 | 185 | 0.65 | 0.65
| ТП-1101 (302), яч.1 - ВЛ-10кВ р-1111/1 | ААБлУ | 1 | 185 | 0.27 | 0.27
| ТП-1102 (6н), яч.5 - ВЛ-10кВ ф.11/11 | ЦААБл | 1 | 240 | 0.46 | 0.46
1047 | ТП 1102 яч.7 - ВЛ 10кВ ф.11/11(в ст.1103) | ЦААБл | 1 | 240 | 0.136 | 0.136
1047 | ТП-1103 (5), яч.1 - ВЛ-10кВ р-1111/3 | ААБл | 1 | 120 | 0.22 | 0.22
2286 | ТП-1103 (5), яч.3 - ВЛ-10кВ р-1111/4 | ААБл | 1 | 120 | 0.178 | 0.178
| ТП-1105 (57), яч.7 - ВЛ 10 кВ оп.№1/27 | ААБлУ | 1 | 240 | 0.073 | 0.073
| ТП 1101 яч.5-ТП 1319 яч.7 | ЦААПл | 1 | 240 | 0.377 | 0.377
ф 11-13
| РП-11 (7), яч.13 - ТП-1100 (7), яч.1 | ЦААПл | 1 | 240 | 0.05 | 0.05
ф 11-8
| РП-11 (7), яч.8 - ТП-1100 (7), яч.2 | ЦААПл | 1 | 240 | 0.05 | 0.05
ф 11-10
199 | РП-11 (7), яч.10 - ТП-1101 (302), яч.6 | ААШв | 1 | 185 | 0.65 | 0.65
| ТП 1319 яч.6 - ТП 1101 яч.6 | ААБлУ | 1 | 240 | 0.377 | 0.377
| ТП 1101 яч.2 - ВЛ 10кВ РЛНД 1110/1 | ААБлУ | 1 | 185 | 0.27 | 0.27
| ВЛ 10кВ - ТП 1102 яч.4(в ст. 1101) | ЦААБл | 1 | 240 | 0.46 | 0.46
| ТП-1102 (6н), яч.8 - ВЛ-10кВ | ЦААБл | 1 | 240 | 0.136 | 0.136
| р-1110/3 - ВЛ 10кВ ф.11/10 оп.№59 | NA2X | 2 | 240 | 0.04 | 0.08
1047 | ТП-1103 (5), яч.2 - ВЛ-10кВ р-1110/4 | ААБлУ | 1 | 120 | 0.22 | 0.22
1047 | ТП-1103 (5), яч.4 - ВЛ-10кВ р-1110/5 | ААБлУ | 1 | 120 | 0.178 | 0.178
ф 11-12
| РП-11 (7), яч.12 - ТП-1110 (363), яч.2 | ЦААПл | 1 | 240 | 0.525 | 0.525
1554 | ТП-1110 (363), яч.8 - ТП 1111 яч.8 | ЦААБл | 1 | 185 | 0.966 | 0.966
1412 | ТП 1110(363) яч.6 - ТП 1106(63) яч.6 | ЦААБл | 1 | 185 | 0.529 | 0.529
2287 | ТП 1106(63) яч.2 - ТП 1105 яч.6 | ААБл | 1 | 185 | 0.57 | 0.57
| ТП 1111 яч.2 - ТП 1326 яч.6 | ЦААБл+NA2X | 1 | 240 | 0.39 | 0.39
| ТП 1326 яч.8 - ТП 1316 яч.8 | ЦААБл+NA2X | 1 | 240 | 0.415 | 0.415
| ТП 1316 яч.6 - ТП 1319 яч.2 | ЦААБл+NA2X | 1 | 240 | 0.18 | 0.18
| ТП 1111 яч.6 - ТП 1114(615) | ЦААПл | 1 | 185 | 0.28 | 0.28
| ТП 1324(714) яч.2 - ТП 1114(615) | ЦААПл | 1 | 185 | 0.445 | 0.445
| ТП 1324(714) яч.4 - ТП1325(713) яч.8 | ЦААПл | 1 | 185 | 0.46 | 0.46
1221 | ТП 1324(714) яч.8 - ТП 1321(76) яч.4 | АБлУ | 1 | 185 | 0.33 | 0.33
РП 12
| РП-12 яч.5 - ВЛ 10 кВ ф.25Х-М | ЦААБл | 2 | 240 | 1.21 | 2.42
|  | 3 NA2X(F)2Y-1 | 2 | 240 | 0.741 | 1.482
| РП-12 яч.4 - ВЛ 10 кВ ф.26Х-М | ЦААБл | 2 | 240 | 1.21 | 2.42
|  | 3 NA2X(F)2Y-1 | 2 | 240 | 0.741 | 1.482
ф.12-13
| РП 12 яч.13 - ТП1213(320) яч.3 | ЦААПл | 1 | 185 | 0.31 | 0.31
1824 | ТП 1213(320) яч.7 - ТП 1210(319) яч.5 | ААБлУ | 1 | 185 | 0.297 | 0.297
| ТП 1210(319) яч.1 - ТП1212 яч.3 | ААБл-10 | 1 | 240 | 0.393 | 0.393
1823 |  | 3 NA2X 1 | 1 | 240 | 0.035 | 0.035
| ТП 1212 яч.5 - ТП1211 яч.5 | ААБл-10 | 1 | 240 | 0.11 | 0.11
|  | 3 NA2X 1 | 1 | 240 | 0.035 | 0.035
| ТП 1211(318) яч.7 - ТП1203(82) яч.1 | ЦААПл | 1 | 185 | 0.196 | 0.196
2645 | ТП 1203 яч.5-ТП1207 1С.Ш. | ЦААБл | 1 | 240 | 0.28 | 0.28
| ТП 1207 1С.Ш.-ТП 1220с яч.1 | ЦААБл | 1 | 240 | 0.33 | 0.33
| ТП 1220с яч.3-ТП 2119 яч.1 | ЦААБл | 1 | 240 | 0.46 | 0.46
| ТП 1210 яч.1-ТП 1211 яч.1 | ААБл | 1 | 185 | 0.326 | 0.326
ф. 12-15
| РП 12 яч.15 - ТП1208 яч.3 | ЦААПл | 1 | 240 | 1.25 | 1.25
| ТП1208 яч7 - ТП2106 яч.4 | ЦААПл | 1 | 240 | 0.18 | 0.18
| ТП2106 яч.3 - ТП2105яч.11 | ЦААПл | 1 | 185 | 0.45 | 0.45
ф. 12-16
| РП 12 яч.16 - ТП1208 яч.4 | ЦААПл | 1 | 240 | 1.25 | 1.25
| ТП1208 яч8 - ТП2106 яч.8 | ЦААПл | 1 | 240 | 0.18 | 0.18
| ТП2106 яч.6 - ТП2105яч.12 | ЦААПл | 1 | 185 | 0.45 | 0.45
ф.12-19
| РП 12 яч.19 - ТП 1204 яч.3 | ЦААБл | 1 | 240 | 0.4 | 0.4
| ТП 1204 яч 5.-ТП 1200 яч 3. | ЦААБл | 1 | 240 | 0.3 | 0.3
| ТП 1200 яч 7.-ТП 1205 яч 3. | ЦААБл | 1 | 240 | 1.05 | 1.05
| ТП 1205 яч 5 - ТП 1201 яч.5 | ЦААБл | 1 | 240 | 0.2 | 0.2
ф.12-17
| яч.17 - РП21 яч.3 | ААБл | 1 | 240 | 1.8 | 1.8
ф.12-25
| РП 12 яч.25-ТП 1206 яч.7 | ЦААБл+NA2X | 1 | 240 | 0.45 | 0.45
| ТП 1206 яч.3 - ТП1202(112) яч.5 | ЦААБл+NA2X | 1 | 240 | 0.83 | 0.83
852 | ТП 1202(112)яч.1 - ТП 1512(203) яч.3 | ААБл | 1 | 240 | 0.2 | 0.2
1233 | ТП 1512(203) яч.7 - ТП 1325(713)яч.3 | ЦААПл | 1 | 150 | 0.395 | 0.395
ф.12-21
| РП12 яч.21 - ТП 1201 яч.3 | ААБл | 1 | 240 | 0.86 | 0.86
| ТП 1201 яч.7-ТП 1208 яч.9 | ЦААПл | 1 | 240 | 0.463 | 0.463
ф.12-22
| РП 12 яч.22-ТП 1206 яч.6 | ЦААБл+NA2X | 1 | 240 | 0.45 | 0.45
| ТП 1206 яч.8 - ТП1202 яч.6 | ЦААБл | 1 | 240 | 0.83 | 0.83
852 | ТП 1202(112) яч.2 - ТП1512(203) яч.4 | ААБл | 1 | 240 | 0.2 | 0.2
1233 | ТП 1512(203) яч.8 - ТП 1325(713)яч.6 | ЦААПл | 1 | 150 | 0.395 | 0.395
ф.12-20
| РП 12 яч.20 - ТП 1201 яч.4 | ААБл | 1 | 240 | 0.86 | 0.86
| ТП 1201 яч.8-ТП 1208 яч.10 | ЦААБл | 1 | 240 | 0.463 | 0.463
ф.12-12
| РП 12 яч.12 - ТП 1213(320) яч.4 | ЦААБл | 1 | 185 | 0.31 | 0.31
1824 | ТП 1213(320) яч.8 - ТП 1210(319) яч.6 | ЦААПл | 1 | 185 | 0.297 | 0.297
| ТП 1210(319) яч.2 - ТП1212 яч.4 | ААБл-10 | 1 | 240 | 0.393 | 0.393
|  | NA2X 1 | 3 | 240 | 0.035 | 0.105
| ТП 1212 яч.6 - ТП1211 яч.4 | ААБл-10 | 1 | 240 | 0.11 | 0.11
|  | NA2X 1 | 3 | 240 | 0.035 | 0.105
| ТП 1211(318) яч.8 - ТП 1203(82) яч.2 | ЦААПл | 1 | 185 | 0.196 | 0.196
2645 | ТП 1203 яч.6- ТП 1207 2СШ | ЦААБл | 1 | 240 | 0.28 | 0.28
| ТП 1207 2СШ- ТП 2120с яч.2 | ЦААБл | 1 | 240 | 0.68 | 0.68
| ТП 2120с яч.4- ТП 2119 яч.2 | ЦААБл | 1 | 240 | 0.79 | 0.79
| ТП 1210 яч.2- ТП 1211 яч.2 | ААБл | 1 | 185 | 0.326 | 0.326
ф. 12-14
| РП 12 яч.14 - ТП 1204 яч.4 | ЦААБл | 1 | 240 | 0.4 | 0.4
| ТП 1204 яч 6.-ТП 1200 яч 6. | ЦААБл | 1 | 240 | 0.3 | 0.3
| ТП 1200 яч 8.-ТП 1205 яч 4. | ЦААБл | 1 | 240 | 1.05 | 1.05
| ТП 1205 яч 6 - ТП 1201 яч.6 | ЦААБл | 1 | 240 | 0.2 | 0.2
ф.12-18
| РП 12 яч.18 - Рп 21 яч.4 | ААБл | 1 | 240 | 1.8 | 1.8
пс "Западная"
ф.3 зап.
| П/С "З" яч.3 - РП 16 яч.19 | ЦААБл+NA2X | 2 | 240 | 4.05 | 8.1
Ф.8 зап.
| П/С "З" яч.8 - РП 16 яч.20 | ЦААБл+NA2X | 2 | 240 | 4.05 | 8.1
ф.14 зап.
| яч.14 - РП №43 яч.4 | ЦААБл+NA2X | 2 | 240 | 1.325 | 2.65
ф.17 зап.
| яч.17 - РП №43 яч.3 | ЦААБл+NA2X | 2 | 240 | 1.325 | 2.65
ф.11 зап.
| П/С"З"яч.11 - ТП 42 яч.5 | ЦААБл+NA2X | 1 | 240 | 0.48 | 0.48
ф.12 зап.
| П/С"З"яч.12 - ТП 42 яч.6 | ЦААБл+NA2X | 1 | 240 | 0.48 | 0.48
ф.10 зап.
| П/С"З"яч.10 - РП 41 яч.6 | ЦААБл | 2 | 240 | 1.9 | 3.8
ф.13 зап.
| П/С "З" яч.13 - РП41 яч.7 | ЦААБл | 2 | 240 | 1.9 | 3.8
Ф.6 зап.
| П/С "З" яч.6 - РП 40 яч.4 | ЦААБл+NA2X | 2 | 240 | 1.615 | 3.23
Ф.15 зап.
| П/С "З" яч.15 - РП 40 яч.3 | ЦААБл+NA2X | 2 | 240 | 1.612 | 3.224
РП-42
ф. 42-11
| РП 42(404) яч.11 - ТП 403 яч 3 | ААБл+NA2X | 1 | 185 | 0.22 | 0.22
| ТП 403яч.7 - ТП 402 яч.3 | ААБл+NA2X | 1 | 185 | 0.28 | 0.28
| ТП 402яч.7 - ТП 4017 яч.7 | ААБл+NA2X | 1 | 185 | 0.66 | 0.66
| ТП 4017 яч.3 - ТП 4013яч.3 | ЦААПл | 1 | 185 | 0.31 | 0.31
1100 | ТП 4013 яч.7 - ТП 4012 яч.1 | ЦААПл | 1 | 240 | 0.173 | 0.173
1101 | ТП 4012 яч.5 - ТП 4000 яч.11 | ЦААПл | 1 | 185 | 0.475 | 0.475
ф. 42-12
| ТП 42 яч.12 - ТП 403 яч 6 | ААБл+NA2X | 1 | 185 | 0.22 | 0.22
| ТП 4023яч.8 - ТП 402 яч.6 | ААБл+NA2X | 1 | 185 | 0.49 | 0.49
| ТП 402 яч.8 - ТП 4017 яч.8 | ААБл+NA2X | 1 | 185 | 0.66 | 0.66
| ТП 4017 яч.6 - ТП 4013яч.4 | ЦААПл | 1 | 185 | 0.31 | 0.31
| ТП 4013 яч.8 - ТП 4012 яч.2 | ЦААПл | 1 | 240 | 0.173 | 0.173
| ТП 4012 яч.6 - ТП 4000 яч.12 | ЦААБл | 1 | 185 | 0.475 | 0.475
ф. 42-15
| ТП 404яч.15 - ТП 4210 яч.7 | ЦААБл | 1 | 240 | 0.45 | 0.45
| ТП 4210яч.3 - ТП 4016 яч.3 | ЦААБл | 1 | 240 | 0.34 | 0.34
| ТП 4210яч.1 - ВЛ п/портал р.417 (ТП 412) | ЦААБл+NA2X | 1 | 240 | 0.63 | 0.63
| ВЛ 10кВ -ТП411 яч.1 | ЦААПл | 1 | 240 | 0.05 | 0.05
| ТП 411 яч.3-ТП 405(11) яч.1 | ЦААБл | 1 | 185 | 0.395 | 0.395
| ТП 405(11) яч.5 - ТП 410 яч.5 | ЦААПл | 1 | 185 | 0.232 | 0.232
| ТП 410 яч.1 - ТП 406 яч.5 | ЦААПл | 1 | 185 | 0.74 | 0.74
| ТП 406 яч.1 - ТП 409 яч.3 | ЦААПл | 1 | 185 | 0.8 | 0.8
| ТП 406 1С.Ш. - ТП 408(10) | 2XS(FL) | 1 | 240 | 0.04 | 0.04
| ТП 409 яч.7 - ТП 401 яч.3 | ЦААПл | 1 | 185 | 1.28 | 1.28
ф. 42-16
| ТП 42 яч.16 - ТП 4209 яч.3 | ЦААБл | 1 | 240 | 0.25 | 0.25
| ТП 4209 яч.1 - ТП 4210 яч.8 | ЦААБл | 1 | 240 | 0.23 | 0.23
| ТП 4210 яч.6 - ТП 4016 яч.8 | ЦААБл | 1 | 240 | 0.34 | 0.34
| ТП 4210яч.2 - ВЛ п/портал р.414 (ТП 412) | ЦААБл+NA2X | 1 | 240 | 0.625 | 0.625
| ВЛ 10кВ портал -ТП405 яч.2 | ЦААБл+NA2X | 1 | 240 | 0.27 | 0.27
| ТП 405 яч.6 - ТП 410 яч.6 | ЦААПл | 1 | 185 | 0.232 | 0.232
| ТП 410 яч.2 - ТП 406 яч.6 | ЦААПл | 1 | 185 | 0.74 | 0.74
| ТП 406 яч.2 - ТП 409 яч.8 | ЦААПл | 1 | 185 | 0.8 | 0.8
| ТП 409 яч.6 - ТП 401(135) яч.6 | ЦААПл | 1 | 185 | 1.28 | 1.28
| ТП 409 яч.1 - ТП 415 яч.1 | ЦААБл+NA2X | 1 | 185 | 0.245 | 0.245
РП-16
ф. 16-3
| РП16 яч.3 - ТП 1512 яч.5 | ЦААБл+NA2X | 1 | 240 | 0.31 | 0.31
ф. 16-4
| РП16 яч.4 - ТП 1512 яч.6 | ЦААБл+NA2X | 1 | 240 | 0.31 | 0.31
ф. 16-5
| РП16 яч.5 - ТП 1600 яч.3 | 3NA2X | 1 | 240 | 0.035 | 0.035
ф. 16-6
| РП16 яч.6 - ТП 1600 яч.4 | 3NA2X | 1 | 240 | 0.035 | 0.035
ф. 16-13
| РП16 яч.13 - ТП 1601 яч.3 | 3NA2X | 1 | 240 | 0.29 | 0.29
| ТП 1601 яч.7 - ТП 1510 яч.3 | 3NA2X | 1 | 240 | 0.5 | 0.5
| ТП 1510 яч.3 - ТП 1600 яч.7 | 3NA2X | 1 | 240 | 0.2 | 0.2
ф. 16-18
| РП16 яч.18 - ТП 1601 яч.8 | 3NA2X | 1 | 240 | 0.29 | 0.29
| ТП 1601 яч.6 - ТП 1510 яч.2 | 3NA2X | 1 | 240 | 0.5 | 0.5
| ТП 1510 яч.2 - ТП 1600 яч.6 | 3NA2X | 1 | 240 | 0.2 | 0.2
РП-40
ф. 40-8
| РП 40 яч.8 -ТП 1455 яч.6 | ЦААБл+NA2X | 2 | 240 | 0.93 | 1.86
| ТП 1455(87) яч.2 - ТП 1456 яч. №8 | ЦААБл | 1 | 185 | 0.41 | 0.41
ф. 40-7
| РП 40 яч.7 -ТП 1455 яч.3 | ЦААБл+NA2X | 2 | 240 | 0.93 | 1.86
| ТП 1455(87) яч.1 - ТП 1456 яч. №3 | ЦААБл | 1 | 185 | 0.41 | 0.41
ф. 40-10
| РП 40 яч.10 - ТП 4001 яч.4 | ЦААБл+NA2X | 1 | 240 | 0.65 | 0.65
| ТП 4001 яч.8 - ТП 4011 яч.6 | ЦААБл+NA2X | 1 | 185 | 0.4 | 0.4
| ТП4011 яч.5 - ТП 4003 | ЦААБл+NA2X | 1 | 185 | 0.215 | 0.215
| ТП 4003 - ТП 4018 яч.2 | ЦААБл+NA2X | 1 | 185 | 0.157 | 0.157
| ТП 4018 яч.6 - ТП 4010 яч.6 | ЦААБл+NA2X | 1 | 185 | 0.5 | 0.5
| ТП 4010 яч.2 - ТП 1456 яч.6 | ЦААБл+NA2X | 1 | 185 | 0.41 | 0.41
| ТП 4018 яч.6 - ТП 401 яч.8 | ЦААБл+NA2X | 1 | 185 | 0.5 | 0.5
ф. 40-22
| РП 40 яч.22 - РП 14 яч.4 | ЦААБл+NA2X | 1 | 240 | 1.05 | 1.05
ф. 40-26
| РП 40 яч.26 - ТП 1313 яч.6 | ЦААБл+NA2X | 1 | 240 | 0.762 | 0.762
| ТП 1313 яч.2 - ТП 1314 яч.2 | ЦААБл+NA2X | 1 | 240 | 0.38 | 0.38
| ТП 1314 яч.2 - ТП 1318 яч.2 | ЦААБл+NA2X | 1 | 240 | 0.54 | 0.54
| ТП 1318 яч.2 - РП 40 яч.24 | ЦААБл+NA2X | 1 | 240 | 0.24 | 0.24
ф. 40-9
| РП 40 яч.9 -ТП 4001 яч.3 | ЦААБл+NA2X | 1 | 240 | 0.65 | 0.65
| ТП 4001 яч.7-ТП 4018яч.1 | ЦААБл+NA2X | 1 | 185 | 0.4 | 0.4
| ТП4018 яч.3 - ТП 4010 яч.5 | ЦААБл+NA2X | 1 | 185 | 0.5 | 0.5
| ТП 4010 яч.1 - ТП 1456 яч.7 | ЦААБл+NA2X | 1 | 185 | 0.41 | 0.41
| ТП 4018 яч.7 - ТП 401 яч.7 | ЦААБл+NA2X | 1 | 240 | 0.5 | 0.5
ф. 40-13
| РП 40 яч.13 - ТП 1315 яч.1 | ЦААБл+NA2X | 1 | 240 | 0.085 | 0.085
ф. 40-21
| РП 40 яч.21 - РП 14 яч.3 | ЦААБл+NA2X | 1 | 240 | 1.05 | 1.05
ф. 40-23
| РП 40 яч.23 - ТП 1313 яч.1 | ЦААБл+NA2X | 1 | 240 | 0.762 | 0.762
| ТП 1313 яч.5 - ТП 1314 яч.1 | ЦААБл+NA2X | 1 | 240 | 0.38 | 0.38
| ТП 1314 яч.1 - РП 40 яч.25 | ЦААБл+NA2X | 1 | 240 | 0.54 | 0.54
РП-41
ф.41-15
| РП 41 яч.15 - ТП 4110 яч.3 | ЦААБл | 1 | 240 | 0.55 | 0.55
| ТП 4110 яч.7 - ТП4111 яч.7 | NA2xS2Y1 | 1 | 240 | 1.3 | 1.3
| ТП 4111 яч.1-ТП 4113яч.1 | ЦААБл+NA2X | 1 | 240 | 0.76 | 0.76
| ТП 4111 яч.3 - ЯКНО-1 | 3NA2X | 1 | 240 | 0.05 | 0.05
| ЯКНО-1 - ТП 4115 яч.1 | ЦААБл+NA2X | 1 | 240 | 0.65 | 0.65
| ЯКНО-1 -ТП 4117 яч.1 | 3NA2X | 1 | 240 | 0.54 | 0.54
ф.41-14
2077 | РП 41яч.14 - ТП 4110 яч.8 | ЦААБл | 1 | 185 | 0.55 | 0.55
| ТП 4110 яч.6 - ТП 4111 яч.6 | NA2xS2Y1 | 1 | 240 | 1.3 | 1.3
| ТП 4111 яч.8 - ЯКНО-2 | 3NA2X | 1 | 240 | 0.05 | 0.05
| ЯКНО-2 - ТП 4115 яч.2 | ЦААБл+NA2X | 1 | 240 | 0.65 | 0.65
| ЯКНО-2 -ТП 4117 яч.2 | 3NA2X | 1 | 240 | 0.54 | 0.54
ф.41-13
| РП 41яч.13 - ТП 4100 яч.3 | ЦААБл | 1 | 185 | 0.6 | 0.6
| ТП 4100 яч.7 - ТП 4101(166) яч.1 | ЦААБл | 1 | 185 | 0.4 | 0.4
| ТП 4101 яч.5 - ТП 310 яч.1 | ААПлУ | 1 | 185 | 0.24 | 0.24
| ТП 310 яч.1-ТП 4102 яч.1 | ЦААБл+NA2X | 1 | 240 | 0.41 | 0.41
| ТП 310 яч.3-ТП309 яч.1 | ААПлУ | 1 | 185 | 0.151 | 0.151
| ТП 309 яч.1-ТП308 яч.1 | ААПлУ | 1 | 185 | 0.515 | 0.515
| ТП 308 яч.1-ТП314 яч.5 | ЦААПл-10 | 1 | 185 | 1.01 | 1.01 | 190 наши
ф.41-12
2551 | РП 41 яч.12 - ТП 4100 яч.6 | ЦААБл | 1 | 185 | 0.4 | 0.4
2551 | ТП 4100 яч.8 - ТП 4101(166) яч.2 | ЦААПл | 1 | 185 | 0.4 | 0.4
| ТП 4101 яч.6 - ТП 314 яч.4 | ЦААПл | 1 | 185 | 1.89 | 1.89 | 190наши
ф.41-11
| РП 41яч.11 - ТП 4116 яч.1 | ЦААПл | 1 | 185 | 1.42 | 1.42
| ТП 4116 яч.1 - ТП 4016 яч.1 | ААБл | 1 | 240 | 0.59 | 0.59
| ТП 4016 яч.7 - ТП 4014 яч.5 | ААБл | 1 | 240 | 0.46 | 0.46
| ТП 4014 яч.1 - ТП 4015 яч.5 | ЦААПл | 1 | 185 | 0.42 | 0.42
| ТП 4015 яч.1 - ТП 4008 яч.7 | ЦААПл | 1 | 240 | 0.185 | 0.185
| ТП 4008 яч.9-ТП4009 яч.3 | ЦААБл+NA2X | 1 | 240 | 0.445 | 0.445
| ТП 40089 яч.1-ТП4006 яч.3 | ЦААБл+NA2X | 1 | 240 | 0.48 | 0.48
| ТП 4006 яч.7-ТП4000 яч.9 | ЦААБл+NA2X | 1 | 185 | 0.545 | 0.545
ф.41-10
| РП 41яч.10 - ТП 4016 яч.6 | ЦААПл | 1 | 185 | 1.42 | 1.42
| ТП 4016 яч.2 - ТП 4014 яч.6 | ААБл | 1 | 240 | 0.46 | 0.46
| ТП 4014 яч.2 - ТП 4015(20) яч.2 | ЦААПл | 1 | 185 | 0.42 | 0.42
| ТП 4015(20) яч.6 - ТП 4008 яч.10 | ЦААБл+NA2X | 1 | 240 | 0.18 | 0.18
| ТП4008 яч.8-ТП 4004 яч.1 | ЦААБл+NA2X | 1 | 240 | 0.18 | 0.18
| ТП 4004 яч.3 - ТП 4006 яч.8 | ЦААБл | 1 | 240 | 0.75 | 0.75
| ТП 4006 яч.6 -ПТ 4000 яч.10 | ЦААБл | 1 | 185 | 0.545 | 0.545
П.С."Самарово"
ф.3"С"
| п/с"С"ф.3--РП №32 яч.23 | ААБл+3NA2X | 2 | 185 | 0.75 | 1.5
ф.26 "С"
951 | п/с"С"ф.26--РП №32 яч.24 | ААБл+3NA2X | 2 | 185 | 0.75 | 1.5
ф.5"С"
| яч.5- ТП 306 яч.3 | ЦААБл | 2 | 185 | 0.18 | 0.36
| ТП 306 яч.9-ТП 315 яч.3 | ЦААБл+NA2X | 1 | 185 | 0.677 | 0.677
| ТП 306 яч.11-ТП 311 яч.5 | ЦААБл | 1 | 240 | 0.389 | 0.389
| ТП 315 яч.7-ТП 3110яч.3 | ЦААБл+NA2X | 1 | 240 | 0.43 | 0.43
| ТП 315 яч.1 - ТП 316 яч.3 | 3NA2X | 1 | 240 | 0.35 | 0.35
ф.4"С"
951 | яч.4- ТП 306 яч.4 | ЦААБл | 2 | 185 | 0.18 | 0.36
| ТП 306 яч.12-ТП 311 яч.6 | ЦААБл | 1 | 240 | 0.389 | 0.389
| ТП 306 яч.10 -ТП 315 яч.8 | ЦААБл+NA2X | 1 | 185 | 0.677 | 0.677
| ТП 315 яч.6-ТП 3110яч.6 | ЦААБл+NA2X | 1 | 240 | 0.43 | 0.43
| ТП 315 яч.2 - ТП 316 яч.6 | 3NA2X | 1 | 240 | 0.35 | 0.35
ф.7"С"
| яч.7 - РП 33 яч.19 | 3NA2X | 2 | 240 | 1.6 | 3.2
ф.8"С"
| яч.8 - РП 33 яч.20 | 3NA2X | 2 | 240 | 1.6 | 3.2
ф.17"С"
| яч.17 - ТП 311 яч3. | 3NA2X | 2 | 240 | 0.37 | 0.74
| ТП 311 яч.7 - ТП 314 яч.9 | 3NA2X | 1 | 240 | 0.52 | 0.52
| ТП 311 яч.11-ТП 313 яч.7 | ЦААБл | 1 | 240 | 0.645 | 0.645
| ТП 313 яч.3-ТП 312 яч.1 | NF2XS(F)2Y | 1 | 240 | 0.026 | 0.026
| ТП 312 яч.7-ТП 3102 яч.7 | ЦААБл | 1 | 240 | 0.285 | 0.285
| ТП 312 яч.3-ТП 3302 яч.15 (до опоры) | NF2XS(F)2Y | 1 | 240 | 0.384 | 0.384
| ТП 3102 яч.3-ТП 314 яч.7 | ААБлУ | 1 | 240 | 0.21 | 0.21
ф.16 "С"
| яч.16 - ТП 311 яч4. | 3NA2X | 2 | 240 | 0.37 | 0.74
| ТП 311 яч.8 - ТП 314 яч.10 | ЦААБл+NA2X | 1 | 240 | 0.45 | 0.45
| ТП 311 яч.12-ТП 313 яч.6 | ЦААБл | 1 | 240 | 0.645 | 0.645
| ТП 313 яч.8-ТП 312 яч.2 | NF2XS(F)2Y | 1 | 240 | 0.026 | 0.026
| ТП 312 яч.6-ТП 3102 яч.6 | ЦААБл | 1 | 240 | 0.285 | 0.285
| ТП 312 яч.8-ТП 3302 яч.10 (до опоры) | NF2XS(F)2Y | 1 | 240 | 0.384 | 0.384
| ТП 3102 яч.8-ТП 314 яч.8 | ААБлУ | 1 | 240 | 0.21 | 0.21
ф.21"С"
| яч.21 - РП34 яч.3 | 3NA2X | 2 | 240 | 0.945 | 1.89
ф.22"С"
| яч.22 - РП34 яч.4 | 3NA2X | 2 | 240 | 0.945 | 1.89
ф.25"С"
262 | яч. 25 - РП-30 (3), яч.15 | ЦААПл | 2 | 120 | 1.6 | 3.2
ф.18"С"
| яч.18 - РП-30 (3), яч.16 | ЦААПл | 2 | 120 | 1.6 | 3.2
ф.6"С"
| П/С"С"яч.13- ВЛ-10кВр.304"Эн.мост" | NA2XS2Y | 1 | 240 | 1.66 | 1.66
| Опора№15-Опора№11 | ЦААБл+NA2X | 2 | 240 | 1.7 | 3.4
| ВЛ-10кВ р.202-п/с"А"яч.8 | ЦААБл+NA2X | 1 | 240 | 0.23 | 0.23
ф. 13"С"
| П/С"С"яч.13- ВЛ-10кВр.305"Эн.мост" | NA2XS2Y | 1 | 240 | 1.66 | 1.66
| Опора№15-Опора№11 | ЦААБл+NA2X | 2 | 240 | 1.7 | 3.4
| ВЛ-10кВ р.201-п/с"А"яч.7 | ЦААБл+NA2X | 1 | 240 | 0.23 | 0.23
ф. 23"С"
| яч.23-РП 31 яч.7 | ААБлУ | 2 | 240 | 0.15 | 0.3
ф. 24"С"
| яч.23-РП 31 яч.7 | ААБлУ | 2 | 240 | 0.15 | 0.3
РП-30 (3)
2580 | РП-30 (3), яч.13 - Т1 | ААБл | 1 | 70 | 0.03 | 0.03
| РП-30 (3), яч.12 - Т2 | ААБл | 1 | 70 | 0.03 | 0.03
Ф-30(3)-3
| РП-30 (3), яч.3 - ТП-3020 (137), яч.5 | ЦААПл | 1 | 120 | 0.91 | 0.91
| ТП 3020 яч.3 - ТП 3022 яч.7 | ЦААБл+NA2X | 1 | 240 | 0.31 | 0.31
| ТП 3022 яч.3 - ТП 3030 яч.3 | ЦААБл+NA2X | 1 | 240 | 0.37 | 0.37
| ТП 3030(136) яч.5 - ТП3032(55) яч.7 | ЦААБл | 1 | 185 | 0.385 | 0.385
1488 | ТП 3020 (137) яч.11 - ТП3021(56) яч.1 | ААБЛ | 1 | 185 | 0.426 | 0.426
1481 | ТП 3032(55) яч.1 - ТП 3033(146) яч.1 | ЦААБл | 1 | 185 | 0.31 | 0.31
1488 | ТП 3033(146) яч.5 - ТП 3034 яч3 | ЦААБл | 1 | 240 | 0.21 | 0.21
881 | ТП 3034 яч.7 - ТП 207 яч.9 | ЦААБл | 1 | 240 | 0.93 | 0.93
1469 | ТП 3021 яч.7 - ТП 3025(351) яч.1 | ЦААБл+NA2X | 1 | 185 | 0.86 | 0.86
| ТП 3025(351) яч.1 - ТП 3026(352) яч.7 | ЦААПл | 1 | 185 | 0.665 | 0.665
| ТП 3020(137) яч.9 - ТП3241(66) яч.7 | ЦААПл | 1 | 120 | 1.56 | 1.56
Ф 30(3)-5
1458 | РП-30 (3), яч.5 - ТП-3040 (128), яч.1 | ЦААПл | 1 | 120 | 1.1 | 1.1
| ТП-3040 (128), яч.5 - ТП-3041 (127), яч.5 | ЦААБл | 1 | 120 | 0.28 | 0.28
1460 | ТП-3041 (127), яч.7 - ТП-3043 (51), яч.3 | ЦААБл | 1 | 120 | 0.55 | 0.55
916 | ТП-3043 (51), яч.1 - ТП-3044 (40), яч.3 | ЦААБл | 1 | 185 | 0.483 | 0.483
| ТП 3044 яч.7 - ТП 3045 (122) яч.5 | ЦААПл | 1 | 185 | 0.787 | 0.787
| ТП-3045 (122), яч.7 - ТП-3046 (156), яч.7 | ЦААБл | 1 | 120 | 0.51 | 0.51
| ТП 3046 (156) яч.1 - ТП 3048 яч.1 | ЦААБл+NA2X | 1 | 240 | 0.47 | 0.47
| ТП-3048 яч.5 - ТП-2305 яч.9 | ЦААБл+NA2X | 1 | 185 | 0.645 | 0.645
| ТП-2305 яч.7 - ТП-2304 яч.9 | ЦААБл+NA2X | 1 | 185 | 0.36 | 0.36
Ф-30(3)-7
| РП 30 яч.7 - ТП 3001 яч.3 | ЦААПл | 1 | 120 | 0.42 | 0.42
| ТП 3001 яч.1 - ТП 3002 яч.1 | ЦААБл | 1 | 185 | 0.312 | 0.312
| ТП 3002 яч.1 - ТП 3003 яч.7 | ЦААБл | 1 | 185 | 0.33 | 0.33
| ТП 3003 яч.3 - ТП 3233 яч.3 | ЦААБл | 1 | 185 | 0.38 | 0.38
| ТП 3233 яч.1 - ВЛ-10кВ | ЦААБл | 1 | 185 | 0.22 | 0.22
2406 | ВЛ-10кВ р. 3007/1-ТП 3232 яч.7 | ААБл | 1 | 240 | 0.24 | 0.24
ф.30(3)-1
| РП №30 яч.1 - ТП3004 яч.3 | ААБл | 1 | 185 | 0.2 | 0.2
ф.30(3)-17
| РП 30 яч.17 - ВЛ 10 кВ | ЦААБл | 1 | 185 | 0.33 | 0.33
| ВЛ-10кВ-ТП 3010(53) яч.1 | ЦААБл | 1 | 185 | 0.039 | 0.039
| ТП 3010(53) яч.5 - Т1 | ЦААпл | 1 | 185 | 0.007 | 0.007
| ТП 3010 яч.3-ТП 5113 яч.5 | NF2XS(F)2Y | 2 | 240 | 0.638 | 1.276
| ТП 5113 яч.1-ТП 5111 яч.1 | ЦААПл | 1 | 185 | 0.25 | 0.25
| ТП 5111 яч.7-ТП 5112 яч.3 | ЦААБл+NA2X | 1 | 240 | 0.43 | 0.43
| ТП 5112 яч.7-ТП 5103 яч.1 | ЦААБл | 1 | 185 | 0.35 | 0.35
| ТП 5103 яч.3-ТП 5101 яч.1 | ЦААБл | 1 | 240 | 0.631 | 0.631 | 0.225
| ТП 5103 яч.7-ТП 5114 яч.3 | ЦААБл+NA2X | 1 | 240 | 0.52 | 0.52
| ТП 5101 яч.7-портал Р 2323/6 | ААБл | 1 | 185 | 0.18 | 0.18
| портал Р 2323/6-ТП 5117 яч.1 | ЦААБл | 1 | 185 | 0.05 | 0.05
| ТП 5111 яч.3-ВЛ-10кВ | ЦААБл | 1 | 185 | 0.43 | 0.43
| ВЛ-10кВ-ТП 3031 яч.1 | ЦААБл | 1 | 185 | 0.36 | 0.36
| ТП 3031(126) яч.5 - ТП 3032(55) яч.5 | ЦААБл | 1 | 185 | 0.45 | 0.45
Ф 30(3)-21
| РП 30 яч.21 РП 33 яч.17 | ЦААБл+NA2X | 1 | 240 | 0.43 | 0.43
ф.30(3)-2
| РП 30 яч.2 - ВЛ 10 кВ | ААБл | 1 | 185 | 0.33 | 0.33
1622 | ВЛ-10кВ-ТП 3010(53) яч.2 | ААБл | 1 | 185 | 0.039 | 0.039
| ТП 3010 яч.4-ТП 5113 яч.6 | NF2XS(F)2Y | 2 | 240 | 0.638 | 1.276
| ТП 5113 яч.2-ТП 5111 яч.2 | 3NA2X | 1 | 185 | 0.25 | 0.25
| ТП 5111 яч.8-ТП 5112 яч.8 | ЦААБл+NA2X | 1 | 185 | 0.43 | 0.43
| ТП 5112 яч.6-ТП 5103 яч.2 | ЦААБл | 1 | 185 | 0.35 | 0.35
| ТП 5103 яч.8-ТП 5114 яч.8 | ЦААБл | 1 | 185 | 0.34 | 0.34
| ТП 3010(53) яч.6 - Т2 | ЦААПл | 1 | 185 | 0.02 | 0.02
| ТП 5103 яч.6-ТП 5101 яч.2 | ЦААБл | 1 | 185 | 0.631 | 0.631 | 0.225
| ТП 5103 яч.8-ТП 5114 яч.8 | ЦААБл+NA2X | 1 | 240 | 0.52 | 0.52
| ТП 5101 яч.8-портал Р 2322/6 | ЦААБл | 1 | 185 | 0.18 | 0.18
| ТП 5111 яч.4-ВЛ-10кВ | ЦААБл | 1 | 185 | 0.43 | 0.43
| ВЛ-10кВ-ТП 3031 яч.6 | ЦААБл | 1 | 185 | 0.36 | 0.36
| ТП 3031(126) яч.6 - ТП 3032(55) яч.6 | ЦААБл | 1 | 185 | 0.45 | 0.45
| РП 30 яч.2 - ТП 3002 яч.2 | ЦААПл | 1 | 120 | 0.72 | 0.72
| ТП 3002 яч.2 - ТП 3003 яч. 8 | ЦААПл | 1 | 185 | 0.33 | 0.33
| ТП 3003 яч.6 - ВЛ 10 кВ | ЦААПл | 1 | 185 | 0.61 | 0.61
| ВЛ-10кВ-ТП 3232 яч.8 | ААБлУ | 1 | 240 | 0.24 | 0.24
Ф 30(3)-4
| РП-30 (3), яч.4 - ТП-3040 (128), яч.2 | ЦААПл | 1 | 120 | 1.1 | 1.1
| ТП-3040 (128), яч.6 - ТП-3041 (127), яч.4 | ЦААПл | 1 | 120 | 0.295 | 0.295
| ТП-3041 (127), яч.8 - ТП-3043 (51), яч.8 | ЦААПл | 1 | 120 | 0.55 | 0.55
| ТП-3043 (51), яч.8 - ТП-3044 яч.6 | ЦААПл | 1 | 185 | 0.483 | 0.483
| ТП 3044 яч.8 - ТП 3045 (122) яч.4 | ЦААПл | 1 | 185 | 0.787 | 0.787
| ТП-3045 (122), яч.6 - ТП-3046 (156), яч.8 | ЦААПл | 1 | 120 | 0.51 | 0.51
| ТП 3046 (156) яч.2 - ТП 3048 яч.2 | ЦААБл+NA2X | 1 | 240 | 0.47 | 0.47
| ТП-3048 яч.6 - ТП-2305 яч.10 | ЦААБл+NA2X | 1 | 185 | 0.645 | 0.645
| ТП-2305 яч.8 - ТП-2304 яч.14 | 3NA2X | 1 | 240 | 0.36 | 0.36
2066 | ТП- 3043 (51) яч 2 - ТП 3045(122) яч.8 | ЦААПл | 1 | 185 | 1.01 | 1.01
Ф-30(3)-6
| РП 30 (3) яч.6 - ТП-3020 (137), яч.4 | ЦААПл | 1 | 120 | 0.91 | 0.91
| ТП 3020 яч.6 - ТП 3022 яч.6 | ЦААБл+NA2X | 1 | 240 | 0.31 | 0.31
| ТП 3022 яч.8 - ТП 3030 яч.4 | ЦААБл+NA2X | 1 | 240 | 0.37 | 0.37
| ТП 3030(136) яч.6 - ТП 3032(55) яч.8 | ЦААБл | 1 | 185 | 0.385 | 0.385
| ТП 3032(55) яч.2 - ТП 3033(146) яч.6 | ЦААБл | 1 | 185 | 0.31 | 0.31
| ТП 3020(137) яч.10 - ТП 3026(352) яч.6 | ААБЛГ | 1 | 185 | 1.56 | 1.56
| ТП 3033(146) яч.2 - ТП 3034 яч.8 | ЦААБл | 1 | 240 | 0.225 | 0.225
| ТП 3026(352) яч.2 - ТП 3241(66) яч.6 | ААБлГ | 1 | 185 | 1.51 | 1.51
| ТП 3034 яч.6 - ТП 207 яч.10 | ЦААБл | 1 | 240 | 0.93 | 0.93
| ТП 3020 (137) яч.12 - ТП 3021(56) яч.2 | ЦААБл | 1 | 185 | 0.426 | 0.426
| ТП 3021 яч.2-ТП 3023 яч.1 | ЦААБл | 1 | 185 | 0.62 | 0.62
| ТП3023 яч.3 портал у ТП 3024 | ЦААБл | 1 | 185 | 0.07 | 0.07
| портал р-3006/12 - ТП 3025(351) яч.6 | ААБл | 1 | 185 | 0.33 | 0.33
| ТП 3025(351) яч.6 - ТП 3026(352) яч.8 | ЦААПл | 1 | 185 | 0.665 | 0.665
ф.30(3)-8
| РП №30 яч.8 - ТП3004 яч.4 | ААБл | 1 | 185 | 0.2 | 0.2
ф. 30(3)-14
| РП 30 яч.14 РП 33 яч.14 | ЦААБл+NA2X | 1 | 240 | 0.43 | 0.43
РП-33
ф.33-8
| РП 33 яч.8 - ТП 3041 яч.2 | ЦААБл+NA2X | 1 | 240 | 0.27 | 0.27
ф.33-11
| РП 33 яч.11 - ТП 3041 яч.1 | ЦААБл+NA2X | 1 | 240 | 0.27 | 0.27
РП-31
| РП 31 яч.11-Т1 | АБЛгл 10 | 1 | 240 | 0.03 | 0.03
| РП 31 яч.11-Т2 | АБЛгл 10 | 1 | 240 | 0.03 | 0.03
ф.31-18
| яч.18-ТП 307 яч.6 | NF2XS(F)2Y | 1 | 240 | 1.01 | 1.01
| ТП 307 яч.8 - ТП 314 яч.6 | ЦААПл-10 | 1 | 185 | 0.425 | 0.425 | 0.19 | наши
ф.31-13
| яч.13-ТП 307 яч.3 | NF2XS(F)2Y | 1 | 240 | 1.01 | 1.01
| ТП 307 яч.7 - ТП 314 яч.3 | ЦААПл-10 | 1 | 185 | 0.425 | 0.425 | 0.19 | наши
ф.31-12
| яч.12-ТП 3120 яч.4 | ЦААПл-10 | 1 | 240 | 0.385 | 0.385 | 0.036 | наши
| ТП 3120 яч.2 - ТП 3110 яч.8 | ЦААПл-10 | 1 | 240 | 0.425 | 0.425 | 0.036 | наши
| ТП 3110 яч.2 - ТП 316 яч.8 | ЦААБл+NA2X | 1 | 240 | 0.28 | 0.28
ф.31-19
| яч.19-ТП 3120 яч.3 | ЦААПл-10 | 1 | 240 | 0.385 | 0.385 | 0.036 | наши
| ТП 3120 яч.1 - ТП 3110 яч.7 | ЦААПл-10 | 1 | 240 | 0.425 | 0.425 | 0.036 | наши
| ТП 3110 яч.1 - ТП 316 яч.7 | ЦААБл+NA2X | 1 | 240 | 0.28 | 0.28
ф.31-10
| РП 31 яч.10 ВЛ-10кВ 31-10, оп.№1 | NF2XS(F)2Y | 1 | 240 | 0.88 | 0.88
1407 | ВЛ 10 кВ р-306 - ТП 302 (337б) | ААБл | 1 | 120 | 0.27 | 0.27
ф.31-17
| РП 31 яч.17 ВЛ-10кВ 31-10, оп.№1 | NF2XS(F)2Y | 1 | 240 | 0.88 | 0.88
| ТП 301(337а) - ВЛ 10 кВ р-305 | ААБл | 1 | 120 | 0.27 | 0.27
ф.31-20
2580 | РП31 яч.20 - ТП 306 яч.8 | ЦААБл | 1 | 240 | 0.185 | 0.185
ф.31-23
| РП31 яч.23 - ТП 306 яч.7 | ЦААБл | 1 | 240 | 0.185 | 0.185
РП-32 (4)
| РП-32 (4), яч.9 - Т1 | ААБл | 1 | 70 | 0.03 | 0.03
| РП-32 (4), яч.12 - Т2 | ААБл | 1 | 70 | 0.03 | 0.03
ф 32(4)-21
| РП-32 (4) яч.21-ТП-3250 (450) яч.1 | ААБлУ | 1 | 150 | 0.38 | 0.38
| ТП 3250(450) яч.5, - ТП 3205 яч.3 | ЦААБл | 1 | 240 | 0.275 | 0.275
| ТП 3205 яч.5 - ТП 3422 (3258) яч.7 | ЦААБл | 1 | 240 | 0.32 | 0.32
| ТП 3422 (3258) яч.1 - ТП 3257яч.5 | ЦААБл | 1 | 240 | 0.21 | 0.21
| ТП 3257 яч.1 - ТП 3252 яч.7 | ЦААБл | 1 | 240 | 0.21 | 0.21
| ТП 3252(75) яч.3 - ТП 3271 яч.7 | ЦААПл | 1 | 185 | 0.45 | 0.45
| ТП 3271 яч.3 - ТП3212 яч.3 | ЦААПлУ | 1 | 185 | 0.435 | 0.435
ф 32-20
| РП-32 (4), яч.20 - ТП-3204 (401) | ЦААБл | 1 | 120 | 0.46 | 0.46
| ТП-3204- ТП 3201 | ЦААБл | 1 | 240 | 0.37 | 0.37
| ТП 3201 - ТП 3200 яч.2 | ЦААБл | 1 | 240 | 0.315 | 0.315
| ТП 3201 - ТП 3411 яч.12 | ЦААБл+NA2X | 1 | 240 | 0.47 | 0.47
ф 32-15
| РП-32 (4), яч.15 - ТП-3204 | ЦААБл | 1 | 120 | 0.46 | 0.46
3253 | ТП-3204- ТП 3201 | ЦААБл | 1 | 240 | 0.37 | 0.37
| ТП 3201 - ТП 3200 яч.1 | ЦААБл | 1 | 240 | 0.315 | 0.315
| ТП 3201 - ТП 3411 яч.13 | ЦААБл+NA2X | 1 | 240 | 0.47 | 0.47
ф 32-17
3253 | РП 32 (4) яч.17 - ТП 3240(424) яч.3 | ЦААПл | 1 | 240 | 0.45 | 0.45
| ТП 3240(424) яч.5 - ТП 3231(171)яч.1 | ЦААПл | 1 | 240 | 0.35 | 0.35
| ТП 3240(424) яч.7 - ТП 3232 яч.3 | ЦААПл | 1 | 240 | 0.42 | 0.42
| ТП 3232 яч.1-ТП 3241(66) яч.3 | ЦААПл | 1 | 120 | 0.25 | 0.25
ф.32-19
1815 | РП 32 яч.19-ТП-3270 (70), яч.1 | ЦААПлУ | 1 | 185 | 0.305 | 0.305
ф.32-7
| РП32 яч.7 - ТП 3212 яч.1 | АСБ | 1 | 185 | 0.3 | 0.3
| ТП 3212 яч.7 - ТП 3213 яч.1 | ЦААПл | 1 | 185 | 0.53 | 0.53
| ТП 3213 яч.3 - ТП 3251 яч.1 | ЦААПл | 1 | 185 | 0.38 | 0.38
2397 | ТП 3251 яч.5 - ТП 3254 яч.3 | ЦААПл | 1 | 240 | 0.4 | 0.4
| ТП 3254 яч.1 - ТП 3253 яч.3 | ЦААПл | 1 | 240 | 0.35 | 0.35
| ТП 3253 яч.5 - ТП ТП 3255 яч.7 | ЦААПл | 1 | 185 | 0.37 | 0.37
1921 | ТП 3255 яч.3 - ТП3241(66) яч.1 | ЦААПл | 1 | 185 | 0.29 | 0.29
1920 | ТП 3255 яч.1 - 3242 яч.1 | ЦААПл | 1 | 185 | 0.32 | 0.32
1802 | ТП 3242 яч.3 - ТП 3256 яч.3 | ЦААПл | 1 | 185 | 0.535 | 0.535
1803 | ТП 3256 яч.7 - ТП 3249 | NEXANS | 1 | 95 | 1.01 | 1.01
| ТП 3249 - ТП 3025 яч.5 | NEXANS | 1 | 95 | 0.81 | 0.81
ф.32-16
1912 | РП 32 яч.16 - ТП 3212 яч.2 | ААБлУ | 1 | 150 | 0.3 | 0.3
1213 | ТП 3212 яч.8 - ТП 3251 яч.2 | ЦААПл | 1 | 185 | 0.685 | 0.685
| ТП 3251 яч.6 - ТП 3254 яч.4 | ЦААПл | 1 | 240 | 0.4 | 0.4
| ТП 3254 яч.2 - ТП 3253 яч.4 | ЦААПл | 1 | 240 | 0.35 | 0.35
| ТП 3253 яч.6 - ТП 3255 яч.2 | ЦААПл | 1 | 185 | 0.37 | 0.37
| ТП 3255 яч.6 - ТП 3256 яч.6 | ЦААБл | 1 | 185 | 0.755 | 0.755
| ТП 3255 яч.8 - ТП 3241(66) яч.2 | ЦААПл | 1 | 185 | 0.29 | 0.29
1802 | ТП 3256 яч.8 - ТП 3248 | NEXANS | 1 | 95 | 0.565 | 0.565
1803 | ТП 3248 - ТП 3025 яч.2 | NEXANS | 1 | 95 | 1.3 | 1.3
ф 32-8
3223 | РП32 яч.8-ТП-3270 (70), яч.2 | ЦААПлУ | 1 | 185 | 0.305 | 0.305
ф 32-10
| РП32 яч.10-ВЛ 10кВ Р3110/1 | 3NA2X | 1 | 240 | 0.88 | 0.88
| ВЛ 10кВ Р3110/3-ТП 302 | ААБлУ | 1 | 120 | 0.275 | 0.275
ф.32-14
| РП32 яч.14 - ТП 3240(424) яч.8 | ЦААПл | 1 | 240 | 0.45 | 0.45
| ТП 3240(424) яч.12 - ТП 3232 яч.6 | ЦААПл | 1 | 240 | 0.35 | 0.35
1940 | ТП 3232 яч.2-ТП 3241(66) яч.8 | ЦААПл | 1 | 120 | 0.25 | 0.25
РП-34
| РП-34, яч.5 - Т1 | 3NA2X | 1 | 240 | 0.04 | 0.04
| РП-34, яч.6 - Т2 | 3NA2X | 1 | 240 | 0.04 | 0.04
ф.34-7
| РП 34 яч.7 - ТП 307 яч.1 | 3NA2X | 1 | 240 | 0.551 | 0.551
ф.34-9
| РП 34 яч.9 - ТП 3401 яч.3 | 3NA2X | 1 | 240 | 0.296 | 0.296
| ТП 3401 яч.7 - ТП 3402 яч.7 | 3NA2X | 1 | 240 | 0.316 | 0.316
ф.34-11
| РП 34 яч.11 - ТП 3402 яч.3 | 3NA2X | 1 | 240 | 0.304 | 0.304
ф.34-13
| РП 34 яч.13 - ТП 3410 яч.3 | 3NA2X | 1 | 240 | 0.381 | 0.381
| ТП 3410 яч.7 - ТП 3411 яч.5 | 3NA2X | 1 | 240 | 0.268 | 0.268
| ТП 3411 яч.15 - ТП 3421 яч.5 | 3NA2X | 1 | 240 | 0.256 | 0.256
ф.34-15
| РП 34 яч.15 - ТП 3420 яч.3 | 3NA2X | 1 | 240 | 0.408 | 0.408
| ТП 3420 яч.7 - ТП 3421 яч.13 | 3NA2X | 1 | 240 | 0.48 | 0.48
| ТП 3421 яч.15 - ТП 3422 яч.3 | 3NA2X | 1 | 240 | 0.479 | 0.479
ф.34-8
| РП 34 яч.8 - ТП 307 яч.2 | 3NA2X | 1 | 240 | 0.551 | 0.551
ф.34-10
| РП 34 яч.10 - ТП 3401 яч.2 | 3NA2X | 1 | 240 | 0.296 | 0.296
| ТП 3401 яч.8 - ТП 3402 яч.8 | 3NA2X | 1 | 240 | 0.316 | 0.316
ф.34-12
| РП 34 яч.12 - ТП 3402 яч.6 | 3NA2X | 1 | 240 | 0.304 | 0.304
ф.34-14
| РП 34 яч.14 - ТП 3410 яч.6 | 3NA2X | 1 | 240 | 0.381 | 0.381
| РП 34 ТП 3410 яч.8 - ТП 3411 яч.4 | 3NA2X | 1 | 240 | 0.268 | 0.268
| ТП 3411 яч.16 - ТП 3421 яч.4 | 3NA2X | 1 | 240 | 0.256 | 0.256
ф.34-16
| РП 34 яч.16 - ТП 3420 яч.6 | 3NA2X | 1 | 240 | 0.408 | 0.408
| ТП 3420 яч.8 - ТП 3421 яч.12 | 3NA2X | 1 | 240 | 0.48 | 0.48
П.С."Авангард"
ф. 3 "А"
1816 | яч.3 - ВЛ-10кВ ф.3"А" | 4NX2SF | 4 | 240 | 0.35 | 1.4
| ВЛ-10кВ ф.3"А"- ТП №2047 яч.3 | ЦААБл | 1 | 240 | 0.375 | 0.375
| ТП №2047 яч.7 - ТП 2048 яч.3 | ЦААБл | 1 | 240 | 0.465 | 0.465
| ВЛ-10кВ ф.3"А-ТП 2048 яч.7 | ЦААБл | 1 | 240 | 0.49 | 0.49
| ТП 2048 яч.8-ВЛ-10кВ МТА | 3NA2X | 1 | 240 | 0.04 | 0.04
ф. 4 "А"
| яч.4 - ВЛ-10кВ ф.4"А" | 4NX2SF | 4 | 240 | 0.35 | 1.4
| ВЛ-10кВ ф.4"А"- ТП №2047 яч.8 | ЦААБл | 1 | 240 | 0.375 | 0.375
| ТП №2047 яч.6 - ТП 2048 яч.6 | ЦААБл | 1 | 240 | 0.465 | 0.465
| ВЛ-10кВ ф.4"А-ТП 2048 яч.8 | ЦААБл | 1 | 240 | 0.49 | 0.49
ф.21 "А"
| яч.21 - ВЛ-10кВ ф.21А | Wakz3vk | 1 | 240 | 0.22 | 0.22
| яч.21 - ВЛ-10кВ ф.21А | АСБ | 1 | 240 | 0.22 | 0.22
ф.20 "А"
| яч.20 - РП-25, яч.4 | ЦААПл | 2 | 240 | 0.56 | 1.12
ф.19 "А"
| яч.19 - РП-25, яч.3 | ЦААПл | 2 | 240 | 0.56 | 1.12
ф.8 "А"
| яч.8 - ВЛ-10кВ "Энергомост" р-207 | ЦААПл | 1 | 185 | 0.23 | 0.23
ф.7 "А"
| яч.7 - ВЛ-10кВ "Энергомост" р-208 | ЦААПл | 1 | 185 | 0.23 | 0.23
ф.17 "А"
| яч.17 - ВЛ-10 кВ ф.17"А" р-203 | ААБлУ | 2 | 240 | 0.4 | 0.8
| ВЛ 10 кВ ф.17А - ЯКНО-1 | NA2x2Y1 | 1 | 240 | 0.06 | 0.06
| ВЛ 10 кВ р-205 - РП 20 яч.13 | ААБлУ | 2 | 240 | 0.5 | 1
| ВЛ 10 кВ р-211 - РП 21 яч.17 | 4 NA2x2Y1 | 2 | 240 | 1.17 | 2.34
ф.18 "А"
1529 | яч.18 - ВЛ-10 кВ ф.18"А" р-204 | ЦААПл | 2 | 240 | 0.4 | 0.8
| ВЛ 10 кВ ф.18А - ЯКНО-2 | NA2x2Y1 | 1 | 240 | 0.06 | 0.06
| ВЛ 10 кВ р-206 - РП 20 яч.14 | ААБлУ | 2 | 240 | 0.5 | 1
1301 | ВЛ 10 кВ р-212 - РП 21 яч.18 | 4 NA2x2Y1 | 2 | 240 | 1.17 | 2.34
| ВЛ 10 кВ р-206 - ТП 2030 | ААБлУ | 1 | 150 | 0.15 | 0.15
ф.5 "А"
| яч. 5 - РП 22(5) яч.19 | ААПлУ | 2 | 240 | 1.56 | 3.12
ф.6 "А"
1301 | яч. 6 - РП 22(5) яч.18 | ААПлУ | 2 | 240 | 1.56 | 3.12
ф.15"А"
| яч. 15 - РП 23(8) яч.8 | ЦААПл | 2 | 240 | 3.8 | 7.6
ф.16 "А"
| яч. 16 - РП 23(8) яч.9 | ЦААПл | 2 | 240 | 3.8 | 7.6
РП-25
ф. 25-7
| РП 25 яч.7 - ТП 2511 , яч.1 | ЦААПл | 1 | 185 | 0.3 | 0.3
ф. 25-8
| РП 25 яч.8 - ТП 2511 , яч 2 | ЦААПл | 1 | 185 | 0.31 | 0.31
ф. 25-6
1262 | РП 25 яч.6 - ТП 2501 (52), яч.8 | ЦААПл | 1 | 240 | 0.48 | 0.48
| ТП 2501(52н) яч.6 - ТП 2502(46) яч.8 | ЦААПл | 1 | 185 | 0.705 | 0.705
| ТП 2502(46) яч.6 - ТП 208 | ААБл-10 | 1 | 185 | 0.22 | 0.22
| ТП 208 - ТП 205 яч.6 | ААБл-10 | 1 | 185 | 0.45 | 0.45
| ТП 205 яч.4 - ТП 203 яч.2 | ААБл-10 | 1 | 185 | 0.52 | 0.52
| ТП 203 яч.6 - ТП 202 яч.8 | ЦААПл | 1 | 185 | 0.427 | 0.427
1318 | ТП 202 яч.6 - ТП 206 яч.8 | ААБл | 1 | 185 | 0.72 | 0.72
| ТП 206 яч.6 - ТП АЗС "ЭКО" Валеев яч.6 | ЦААБл+NA2X | 1 | 240 | 0.185 | 0.185
| ТП 209 "ЭКО" Валеев яч.4 - ТП 207 яч.8 | ЦААБл+NA2X | 1 | 240 | 0.935 | 0.935
ф. 25-9
| РП 25 яч.9 - ТП 2501 (52), яч.9 | ЦААПл | 1 | 240 | 0.48 | 0.48
2446 | ТП 2501(52н) яч.3 - ТП 2502(46) яч.7 | ЦААПл | 1 | 185 | 0.705 | 0.705
| ТП 2502(46) яч.5 - ТП 208 | ААБл-10 | 1 | 185 | 0.22 | 0.22
| ТП 208 - ТП 205 яч.5 | ААБл-10 | 1 | 185 | 0.45 | 0.45
| ТП 205 яч.3 - ТП 203 яч.5 | ААБл-10 | 1 | 185 | 0.52 | 0.52
| ТП 203 яч.1 - ТП 202 яч.7 | ЦААПл | 1 | 185 | 0.427 | 0.427
1318 | ТП 202 яч.3 - ТП 206 яч.7 | ААБл | 1 | 185 | 0.72 | 0.72
| ТП 206 яч.3 - ТП АЗС "ЭКО" Валеев яч.5 | ЦААБл+NA2X | 1 | 240 | 0.185 | 0.185
| ТП 209 "ЭКО" Валеев яч.3 - ТП 207 яч.7 | ЦААБл+NA2X | 1 | 240 | 0.9 | 0.9
РП-22 (5)
| РП 22 яч.13 - Т1 | ААБл | 1 | 70 | 0.03 | 0.03
| РП22 яч.8 - Т2 | ААБл | 1 | 70 | 0.03 | 0.03
ф 22-5
| РП-22 (5), яч.5 - ТП-2220 (530), яч.3 | ЦААПл | 1 | 240 | 0.525 | 0.525
| ТП-2220 (530), яч.7 - ТП-2221 (36), яч.7 | ЦААПл | 1 | 185 | 0.225 | 0.225
| ТП 2221(36) яч.3 - ТП 2224(37) яч.7 | ЦААПл | 1 | 185 | 0.24 | 0.24
| ТП- 2224 (37) яч.9 - ТП- 2225 (31) яч.5 | ЦААПл | 1 | 185 | 0.43 | 0.43
| ТП- 2225 (31) яч.1 - ТП- 2226 (30) яч.3 | ЦААПл | 1 | 185 | 0.305 | 0.305
| ТП 2224 яч.5 - ТП 2230 яч.1 | ЦААБл | 1 | 240 | 0.43 | 0.43
1316 | ТП 2230 - ТП 2511 яч.5 | ЦААБл | 1 | 240 | 0.215 | 0.215
ф 22-9
1291 | РП-22 (5), яч.9 - ТП-2201 (111), яч.1 | ЦААПл | 1 | 185 | 0.45 | 0.45
| ТП 2201(111) яч.7 - ТП 2202(523) яч.3 | ЦААБл | 1 | 185 | 0.25 | 0.25
ф 22-17
| РП 22(5) яч.17 - ТП 2212 яч.3 | ЦААПл+NA2X | 1 | 240 | 0.27 | 0.27
| 2212 яч.7 - ТП 2211 яч.3 | ЦААПл+NA2X | 1 | 240 | 0.33 | 0.33
| ТП2212 яч.1 - ТП 2226 яч.1 | ЦААПл+NA2X | 1 | 240 | 0.435 | 0.435
ф 22-19
| РП-22 (5), яч.19 - ТП-2200 (501), яч.1 | Wakz3vk | 1 | 240 | 0.18 | 0.18
| ТП 2200(501) яч.5 - ТП-2231 (164), яч.3 | ААБл | 1 | 240 | 0.285 | 0.285
| ТП-2231 (164), яч.7 - ТП-2232 (44), яч.1 | ААБл | 1 | 240 | 0.28 | 0.28
| ТП 2232 яч.7 - ТП 2504 | ЦААБл | 1 | 240 | 0.27 | 0.27
| ТП 2504 - ТП 2503 | ЦААБл | 1 | 240 | 0.32 | 0.32
| ТП 2503 яч.1 - ТП 2502 яч.1 | ЦААБл | 1 | 240 | 0.505 | 0.505
| ТП-2232 (44), яч.5 - ТП-2413 (162), яч.7 | ЦААПл | 1 | 185 | 0.315 | 0.315
ф 22-21
888 | РП-22 (5), яч.21 - ТП-2210 (43), яч.5 | ЦААБл | 1 | 185 | 0.56 | 0.56
| ТП 2210 яч.1 - ТП 1535 яч.7 | ЦААБл+АСБ | 1 | 185 | 0.415 | 0.415
| ТП-2210 (43), яч.1 - ТП-2211 (100), яч.7 | ЦААПл | 1 | 185 | 0.13 | 0.13
| ТП 1535 яч.1-ТП 2211 яч.1 | ЦААПл+NA2X | 1 | 240 | 0.19 | 0.19
| ТП 1535 яч.5-ТП 1536 яч.3 | ЦААПл+NA2X | 1 | 240 | 0.26 | 0.26
| ТП 1536 яч.7-ТП 1519 яч.7 | ЦААПл+NA2X | 1 | 240 | 0.55 | 0.55
ф.22-23
| РП-5 яч 23 - ТП- 2203 яч.3 | ААБлУ | 1 | 185 | 0.429 | 0.429
1452 | ТП-2203 яч 7 - ТП- 2412 (140) яч 1 | ААБлУ | 1 | 185 | 0.265 | 0.265
740 | ТП 2412(140) яч.7 - ТП 2401(143) яч.5 | ЦААБл | 1 | 185 | 0.578 | 0.578
1456 | ТП 2401(143) яч.1 - ТП 2411(508) яч.7 | ЦААБл | 1 | 185 | 0.55 | 0.55
| ТП 2401(143) яч.1 - ТП 2410(144) яч.5 | ЦААПл | 1 | 185 | 0.45 | 0.45
1609а | ТП 2410(144) яч.1 - ТП 2413(162) яч.3 | ЦААПл | 1 | 185 | 0.593 | 0.593
ф 22-6
1610 | РП-22 (5), яч.6 - ТП-2220 (530), яч.6 | ЦААПл | 1 | 240 | 0.525 | 0.525
| ТП-2220 (530), яч.8-2221, яч.8 | ЦААПл | 1 | 185 | 0.225 | 0.225
1672 | ТП-2221(36) яч.4 - ТП-2224(37) яч.10 | ЦААПл | 1 | 185 | 0.3 | 0.3
| ТП-2224 яч.6 - ТП-2225 яч.6 | ЦААПл | 1 | 185 | 0.5 | 0.5
| ТП 2225 (31) яч.2 - ТП - 2226 (30) яч.6 | ЦААПл | 1 | 185 | 0.305 | 0.305
| ТП 2224 яч.4 - ТП 2229 | ЦААПл | 1 | 185 | 0.06 | 0.06
| ТП 2224 яч.4 - ТП - 2230 яч.2 | ААБлУ | 1 | 240 | 0.43 | 0.43
| ТП 2230 яч.2 - ТП - 2511 яч.6 | ААБлУ | 1 | 240 | 0.25 | 0.25
ф.22-12
| РП 22(5) яч.12 - ТП 2203 яч.6 | ААБлУ | 1 | 185 | 0.43 | 0.43
1291 | ТП 2203 яч.8 - ТП 2412 (140) яч.2 | ААБлУ | 1 | 185 | 0.265 | 0.265
| ТП 2212 яч.8 - ТП 2401 яч.6 | ЦААБл | 1 | 185 | 0.578 | 0.578
2419 | ТП 2401(143) яч.2 - ТП 2411(508) яч.2 | ЦААБл | 1 | 185 | 0.55 | 0.55
| ТП 2401(143) яч.2 - ТП 2410 яч.6 | ЦААБл | 1 | 185 | 0.45 | 0.45
1609а | ТП 2410(144) яч.2 - ТП 2413(162) яч.8 | ЦААПл | 1 | 185 | 0.593 | 0.593
ф 22-14
| РП 22(5) яч.14 - ТП 2212 яч.8 | ЦААПл+NA2X | 1 | 240 | 0.27 | 0.27
| 2212 яч.6 - ТП 2211 яч.8 | ЦААПл+NA2X | 1 | 240 | 0.33 | 0.33
| ТП2212 яч.2 - ТП 2226 яч.2 | ЦААПл+NA2X | 1 | 240 | 0.435 | 0.435
ф 22-16
1672 | РП-22 (5), яч.16 - ТП-2210 (43), яч.2 | ЦААБл | 1 | 185 | 0.56 | 0.56
| ТП 2210 яч.6 - ТП 1535 яч.6 | ЦААБл+АСБ | 1 | 185 | 0.415 | 0.415
| ТП 1535 яч.8 -ТП 2211 яч.2 | ЦААПл+NA2X | 1 | 240 | 0.19 | 0.19
| ТП 1535 яч.6 -ТП 1536 яч.6 | ЦААПл+NA2X | 1 | 240 | 0.26 | 0.26
| ТП 1536 яч.8 -ТП 1519 яч.8 | ЦААПл+NA2X | 1 | 240 | 0.55 | 0.55
ф 22-18
| РП-22 (5), яч.18 - ТП-2200 (501), яч.2 | Wakz3vk | 1 | 240 | 0.18 | 0.18
1452 | ТП 2200(501) яч.6 - ТП-2231 (164), яч.6 | ЦААБл | 1 | 240 | 0.296 | 0.296
1456 | ТП-2231 (164), яч.8 - ТП-2232 (44), яч.2 | ААБл | 1 | 240 | 0.28 | 0.28
| ТП 2232 яч.8 - ТП 2506 | ЦААБл | 1 | 240 | 0.455 | 0.455
| ТП 2506 - ТП 2505 | ЦААБл | 1 | 240 | 0.23 | 0.23
| ТП 2505 - ТП2502 яч.2 | ЦААБл | 1 | 240 | 0.395 | 0.395
| ТП-2232 (44), яч.6 - ТП-2413 (162), яч.4 | ЦААБл | 1 | 185 | 0.35 | 0.35
ф.22-20
| РП 5 яч.20 - ТП 2201(111) яч.2 | ЦААПл | 1 | 185 | 0.45 | 0.45
| ТП 2201(111) яч.8 - ТП 2202(523) яч.6 | ЦААБл | 1 | 185 | 0.25 | 0.25
РП-23 (8)
| РП-23 (8), яч.3 - Т1 | ААБл | 1 | 70 | 0.03 | 0.03
| РП-23 (8), яч.28 - Т2 | ААБл | 1 | 70 | 0.03 | 0.03
ф.23-15
| РП23 яч.15 - ТП 2330 яч.11 | ЦААБл | 1 | 240 | 0.228 | 0.228
| ТП 2330 яч.5 - ТП 2332(141) яч.5 | ЦААПл | 1 | 240 | 0.365 | 0.365
| ТП 2330 яч.7 - ТП 2331(142) яч.5 | ЦААПл | 1 | 185 | 0.62 | 0.62
| ТП-2331 (142) яч.1 - ТП- 2335 (217) яч.7 | ААБлУ | 1 | 240 | 0.4 | 0.4
| ТП2332(141) яч.1 - ТП 2334(41) яч.5 | ЦААБл | 1 | 185 | 0.165 | 0.165
| ТП 2334(41) яч.7 - ТП 2411(508) яч.3 | ЦААБл | 1 | 185 | 0.175 | 0.175
ф 23-17
1311 | РП-23 (8), яч.17 - ТП-2310 (145), яч.3 | ЦААБл+NA2X | 1 | 240 | 0.11 | 0.11
1336 | ТП-2310 (145) яч 7 - ТП -2311яч 3 | ЦААБл+NA2X | 1 | 240 | 0.26 | 0.26
1313 | ТП- 2311 яч 7 - ТП-2301 (810) яч 11 | ЦААБл+NA2X | 1 | 185 | 0.285 | 0.285
| ТП- 2311яч 1 - ТП-2343 яч 3 | ЦААБл+NA2X | 1 | 185 | 0.3 | 0.3
ф 23-21
| РП-23 (8), яч.21 - ТП-2301 (810), яч.5 | ЦААПл | 1 | 240 | 0.61 | 0.61
383 | ТП 2301(810) яч.7 - ТП 2302 яч.13 | ЦААПл | 1 | 240 | 0.12 | 0.12
193 | ТП 2302 яч.9 - ТП2306 яч.9 | ЦААПл | 1 | 185 | 0.375 | 0.375
911 | ТП 2306 яч.7 - ТП1412(309) яч.5 | ЦААПл | 1 | 185 | 0.1 | 0.1
| ТП 2302 яч.5 - ТП 2304 яч.3 | ЦААПл | 1 | 185 | 0.345 | 0.345
1268 | ТП 2306 яч.11 - ТП1402 яч.7 | ААБл-10 | 1 | 185 | 0.37 | 0.37
889 | ф 23-23
| РП-23 (8), яч.23 - ВЛ- 10 кВ р-2323/1 | ЦААПл | 1 | 240 | 0.89 | 0.89
| ВЛ-10кВ ф.23-23оп.№11-ТП5003(120) яч.7 | ЦААПл | 1 | 185 | 0.215 | 0.215
| ВЛ-10кВ ф.23-23 р-2323/3 -ТП 5002 яч.3 | ЦААБл | 1 | 240 | 0.03 | 0.03
ф.23-27
| РП-23 (8), яч.27 - ТП 2303 яч.1 | ЦААБл+NA2X | 1 | 185 | 0.5 | 0.5
| ТП 2303 яч.9 - ТП 5003 яч.3 | ЦААПл | 1 | 185 | 0.55 | 0.55
| ТП 5003 яч.1 - ТП 5002 яч.1 | ЦААПл | 1 | 185 | 0.55 | 0.55
| ТП 5002 яч.7 - ТП 5001 яч.5 | ЦААПл | 1 | 185 | 0.25 | 0.25
| ТП 5001 яч.7 - ТП 5004 яч.7 | 3NA2X | 1 | 240 | 0.71 | 0.71
| ТП 5001 яч.9 - ТП 5011 яч.5 | ЦААБл | 1 | 240 | 0.88 | 0.88
| ТП 5011 яч.3 - ТП 5012 яч.1 | ЦААБл | 1 | 240 | 0.2 | 0.2
| ТП 5012 яч.3 - ТП 5013 яч.5 | ЦААБл | 1 | 240 | 0.36 | 0.36
| ТП 5013 яч.3 - ТП 5101 яч.5 | ЦААБл | 1 | 240 | 0.2 | 0.2
| ТП 5012 яч.5 - ТП 5102 яч.1 | ЦААБл | 1 | 240 | 0.42 | 0.42
| ТП 5102 яч.5 - ТП 5115 яч.3 | ЦААБл | 1 | 240 | 0.43 | 0.43 | 0.27
| ТП 5115 яч.7 - ТП 5114 яч.7 | ЦААБл | 1 | 240 | 0.25 | 0.25 | 0.085
ф.23-16
| РП23 яч.16 - ТП 2330 яч.10 | ЦААБл | 1 | 240 | 0.228 | 0.228
| ТП 2330 яч.12 - ТП 2331 яч.8 | ЦААПл | 1 | 185 | 0.62 | 0.62
| ТП 2330 яч.6 - ТП 2332(141) яч.6 | ЦААПл | 1 | 240 | 0.365 | 0.365
| ТП 2332(141) яч.2 - ТП 2334 яч.4 | ААШВУ | 1 | 185 | 0.165 | 0.165
| ТП 2334(41) яч.8 - ТП 2411(508) яч.4 | ЦААБл | 1 | 185 | 0.175 | 0.175
| ТП 2331(142) яч.2 - ТП 2335(217) яч.8 | ЦААПЛ | 1 | 185 | 0.4 | 0.4
ф 23-18
1311 | РП-23 (8), яч.18 - ТП-2310 (145), яч.8 | ЦААБл+NA2X | 1 | 240 | 0.11 | 0.11
1312 | ТП 2310 (145) яч 6 - ТП 2311 яч 2 | ЦААБл+NA2X | 1 | 240 | 0.26 | 0.26
1336 | ТП 2311 яч 6 - ТП 2301 (810) яч 12 | ЦААБл+NA2X | 1 | 185 | 0.285 | 0.285
| ТП2311яч 8-ТП 2343 яч 6 | ЦААБл+NA2X | 1 | 240 | 0.3 | 0.3
ф 23-20
983 | РП 23 яч.20 - ТП-2301 (810), яч.8 | ЦААПл | 1 | 240 | 0.61 | 0.61
| ТП 2301(810) яч.10 - ТП 2302 яч.14 | ЦААПл | 1 | 240 | 0.12 | 0.12
| ТП 2302 яч.8 - ТП2306 яч.10 | ЦААПл | 1 | 240 | 0.375 | 0.375
911 | ТП 2306 яч.8 - ТП1412(309) яч.6 | АСБ+ААБл | 1 | 185 | 0.08 | 0.08
193 | ТП 2302 яч.6 - ТП 2304 яч.8 | ЦААПл | 1 | 185 | 0.345 | 0.345
1268 | ТП 2306 яч.12 - ТП1402 яч.8 | ААБл-10 | 1 | 185 | 0.37 | 0.37
Ф 23-22
1008 | РП-23 (8), яч.22 - ВЛ- 10 кВ р-2322/1 | ЦААПл | 1 | 240 | 0.89 | 0.89
1342 | ВЛ-10кВ от опоры №9 до оп.№11 | 3NA2X | 1 | 120 | 0.22 | 0.22
| ВЛ-10кВ ф.23-22оп.№11-ТП5004 яч.1 | ЦААПл | 1 | 185 | 0.215 | 0.215
| ВЛ-10кВ ф.23-22 р-2322/3 -ТП 5002 яч.6 | ЦААБл | 1 | 240 | 0.03 | 0.03
ф.23-30
| РП 23 яч.30 - ТП 2303 яч.4 | ЦААПл | 1 | 185 | 0.5 | 0.5
| ТП 2303 яч.2 - ТП 5003(120) яч.4 | ЦААПл | 1 | 185 | 0.55 | 0.55
| ТП 5003(120) яч.2 - ТП 5002 яч.2 | ЦААПл | 1 | 185 | 0.25 | 0.25
1520 | ТП 5002 яч.8 - ТП 5001(123) яч.6 | ЦААПл | 1 | 185 | 0.5 | 0.5
| ТП 5001 яч.8 - ТП 5004 яч.8 | ЦААБл | 1 | 240 | 0.61 | 0.61
| ТП 5003 яч.8 - ТП 5004с яч.3 | ЦААБл | 1 | 185 | 0.2 | 0.2
| ТП 5001 яч.10 - ТП 5011 яч.6 | ЦААБл | 1 | 185 | 0.81 | 0.81
| ТП 5011 яч.4 - ТП 5012 яч.2 | ААШВу | 1 | 240 | 0.21 | 0.21
| ТП 5012 яч.4 - ТП 5013 яч.8 | ЦААБл | 1 | 240 | 0.36 | 0.36
| ТП 5013 яч.10 - ТП 5101 яч.4 | ЦААБл | 1 | 240 | 0.21 | 0.21
| ТП 5112 яч.6 - ТП 5102 яч.2 | ААБл-10 | 1 | 240 | 0.42 | 0.42
| ТП 5102 яч.6 - ТП 5115 яч.6 | ЦААБл | 1 | 240 | 0.78 | 0.78 | 0.27
| ТП 5115 яч.8 - ТП 5114 яч.6 | ЦААБл | 1 | 240 | 0.26 | 0.26 | 0.085
РП-20 (10)
| РП-20 (10), яч.14 - ф.18А | ААБлУ | 2 | 240 | 0.05 | 0.1
| РП-20 (10), яч.13 - ф.17А | ААБлУ | 2 | 240 | 0.05 | 0.1
ф.20-3
| РП 20 яч.3 - ТП 2020 яч.9 | ЦААБл | 1 | 240 | 2.83 | 2.83
| ТП 2020 яч.13 - ТП 2020 яч.3 | АПвВНГ | 1 | 120 | 0.03 | 0.03
| ТП 2020 яч.1 - ТП 2019 яч.3 | ААБлУ | 1 | 240 | 0.34 | 0.34
| ТП 2020 яч.11 - ТП2032 яч.9 |  | 1 | 240 | 0.27 | 0.27
Ф 20-5
| РП-20 (10), яч.5 - ТП 2031 яч.3 | ААБлУ | 1 | 185 | 0.03 | 0.03
| ТП 2031(149) яч.5 - ВЛ 10 кВ | ААБлУ | 1 | 50 | 0.05 | 0.05
| ТП 2031(149) яч.7 - ТП 2027 | ААБлУ | 1 | 185 | 0.63 | 0.63
| ТП 2027 - ВЛ р2005/1 | ААБлУ | 1 | 185 | 0.03 | 0.03
| ТП 2019 яч.7 - ВЛ 10 кВ | ААБлУ | 1 | 150 | 0.03 | 0.03
| ТП 2036 яч.5 - ВЛ 10 кВ | ЦААПл | 1 | 185 | 0.025 | 0.025
| ТП 2036 яч.7 - ТП 2034 яч.3 | ААБл-10 | 1 | 240 | 0.37 | 0.37
|  | 3 NA2X(F)2Y-1 | 2 | 240 | 0.07 | 0.14
| ТП 2034 яч.7 - ТП 2044 яч.9 | ААБл-10 | 1 | 240 | 0.37 | 0.37
|  | 3 NA2X(F)2Y-1 | 2 | 240 | 0.13 | 0.26
| ТП 2044 яч.7 - ТП 2046 | ЦААБл+NA2X | 1 | 240 | 0.17 | 0.17
| р.2005/3 - ТП 2028 яч.7 | ААБл-10 | 1 | 185 | 0.14 | 0.14
| ТП 2028 яч.9 - ТП 2029 яч.7 | ААБл-10 | 1 | 185 | 0.73 | 0.73
Ф 20-7
| РП-20 (10), яч.7 - ТП-2000 (1000), яч.5 | ААБлУ | 1 | 120 | 0.16 | 0.16
| РП-20 (10), яч.7 - ТП-2001 (148), яч.1 | ЦААПл | 1 | 185 | 0.32 | 0.32
| ТП-2001 (148), яч.5 - ТП-2003 (27), яч.5 | ЦААПл | 1 | 185 | 1.12 | 1.12
| ТП 2001(148) яч.5 - ТП 2002 яч.7 | ААПлГ | 1 | 185 | 0.625 | 0.625
| ТП 2002 яч. 3 - ТП 2009 яч. 1 | ЦААБл | 1 | 185 | 1.1 | 1.1
Ф 20-9
| РП-20 (10), яч.9 - ТП 2011(161)яч.1 | ЦААПл | 1 | 185 | 1.3 | 1.3
997 | ТП 2011(161) яч.5 - ТП 2009 яч.7 | ЦААПл | 1 | 185 | 0.52 | 0.52
| ТП 2009 яч.3 - РЛНД-2009/1 | ЦААПл | 1 | 185 | 0.24 | 0.24
| РЛНД 2009/2 - ТП 2012 яч.3 | ААБЛу | 1 | 150 | 0.16 | 0.16
| ТП 2012 яч.7 - РЛНД 2009/3 | ААБЛу | 1 | 150 | 0.16 | 0.16
| ВЛ 10кВ - ТП 2021(169) | 3 NA2X(F)2Y-1 | 1 | 240 | 0.07 | 0.07
2060 | ТП 2013(59) яч.1 - ВЛ 10 кВ | ААБл | 2 | 120 | 0.03 | 0.06
| ТП 2013(59) яч.3 - ВЛ 10 кВ | ААБл | 2 | 120 | 0.02 | 0.04
| РЛНД 2009/4 - ТП 2024 яч.5 | ААБл | 1 | 240 | 0.48 | 0.48
| ТП 2024яч.7-ТП 2051 яч.5 | ЦААБл | 1 | 240 | 0.66 | 0.66
| ТП 2051 яч.1-ТП 2022 яч.3 | ЦААПл | 1 | 240 | 0.458 | 0.458
| ТП 2022 яч.1 - ТП 2052 яч.3 | ЦААБл | 1 | 240 | 0.26 | 0.26
| ТП 2052 яч.7 - ТП 2053 1с.ш. | ЦААБл+NA2X | 1 | 240 | 0.465 | 0.465
| ТП 2053 -ТП 2026 яч.1 | ЦААБл | 1 | 240 | 0.335 | 0.335
| ТП 2026 яч.1 -ТП 2054 яч.3 | ЦААБл+NA2X | 1 | 240 | 0.61 | 0.61
| ТП 2054 яч.7 -ТП 2029 яч.3 | ЦААБл+NA2X | 1 | 240 | 0.6 | 0.6
| ТП 2029 яч.1 - ТП 2032 яч.7 | ААБл | 1 | 240 | 0.9 | 0.9
| ТП 2026 яч.5 - ТП 2022 яч.7 | ЦААПл | 2 | 240 | 0.48 | 0.96
| ТП 2024 яч.1 -ТП 2025 яч.3 | ЦААПл | 1 | 240 | 1.795 | 1.795
Ф 20-4
| РП 20 яч.4 - ТП-2000 (1000), яч.2 | ААБлУ | 1 | 120 | 0.16 | 0.16
| РП 20 яч.4 - ТП-2001 (148), яч.6 | ЦААПл | 1 | 185 | 0.32 | 0.32
| ТП-2001 (148), яч.2 - ТП-2002 яч.8 | ЦААПл | 1 | 185 | 0.53 | 0.53
| ТП-2002 яч.6 - ТП-2009 яч.2 | АСБ | 1 | 185 | 0.35 | 0.35
| ТП 2001(148) яч.2 - ТП 2003 яч.8 | ЦААПл | 1 | 185 | 1.035 | 1.035
Ф 20-6
| РП-20 (10), яч.6 - ТП 2011(161) яч.2 | ЦААПл | 1 | 185 | 1.3 | 1.3
| ТП 2011(161) яч.6 - ТП 2009 яч.6 | ЦААПл | 1 | 185 | 0.52 | 0.52
997 | ТП 2009 яч.8 - РЛНД-2006/1 | ЦААПл | 1 | 185 | 0.22 | 0.22
| РЛНД 2006/2 - ТП 2012 яч.8 | ААБЛу | 1 | 150 | 0.16 | 0.16
| ТП 2012 яч.6 - РЛНД 2006/3 | ААБЛу | 1 | 150 | 0.16 | 0.16
2060 | РЛНД 2006/4-ТП №2016 яч.1 | NEXANS | 1 | 95 | 0.03 | 0.03
| ТП 2016 яч.3 - ТП 2024 яч.4 | ААБл | 1 | 240 | 0.61 | 0.61
| ТП 2024яч.8-ТП 2051 яч.2 | ЦААБл | 1 | 240 | 0.315 | 0.315
| ТП 2051 яч.6 - ТП 2022 яч.8 | ЦААБл+NA2X | 1 | 240 | 0.425 | 0.425
| ТП 2022 яч.2-ТП 2052 яч.6 | ЦААБл | 1 | 240 | 0.26 | 0.26
| ТП 2052 яч.8 - ТП 2053 2с.ш. | ЦААБл+NA2X | 1 | 240 | 0.465 | 0.465
| ТП 2053 2с.ш. -ТП 2026 яч.2 | ЦААБл | 1 | 240 | 0.33 | 0.33
| ТП 2026 яч.2-ТП2054 яч.6 | ЦААБл+NA2X | 1 | 240 | 0.61 | 0.61
| ТП 2054 яч.8-ТП2029 яч.6 | ЦААБл+NA2X | 1 | 240 | 0.6 | 0.6
| ТП 2029 яч.2 - ТП 2032 яч.10 | ААБл-10 | 1 | 240 | 0.9 | 0.9
| ТП 2026 яч.6 -ТП 2022 яч. 6 | ААБл | 2 | 240 | 0.48 | 0.96
| ТП 2024 яч.2 -ТП 2025 яч.4 | ЦААПл | 1 | 240 | 1.795 | 1.795
| ТП 2025 яч.2 -ТП 2033 2С.Ш. | ЦААБл+NA2X | 1 | 240 | 0.7 | 0.7
Ф 20-8
| РП 20 яч.8 - ТП 2031 яч.4 | ЦААБл+NA2X | 1 | 240 | 0.5 | 0.5
| ТП 2031(149) яч.8 - ВЛ 10 кВ | ААБлУ | 1 | 185 | 0.63 | 0.63
| ВЛ 10 кВ - ТП 2019 яч.8 | 3 NA2X(F)2Y-1 | 1 | 240 | 0.06 | 0.06
| ВЛ 10 кВ Р 2008/2 - ТП 2028 яч.8 | ЦААПл | 1 | 240 | 0.12 | 0.12
| ТП 2028 яч.10 - ТП 2029 яч.8 | ЦААПл | 1 | 240 | 0.7 | 0.7
| ВЛ 10 кВ Р 2008/7 - ТП 2060 яч.3,6 | 3 NA2X(F)2Y-1 | 2 | 240 | 0.046 | 0.092
| ВЛ 10 кВ Р2008/4- ТП 2036 яч.6 | АВбШВ | 1 | 185 | 0.04 | 0.04
| ТП 2036 яч.10 - ВЛ 10кВ (кТП 2039, 2043) | ЦААПл | 1 | 185 | 0.13 | 0.13
| ТП 2036 яч.8 - ТП 2034 яч.6 | ЦААПл | 1 | 185 | 0.4 | 0.4
| ТП 2034 яч.8 - ТП 2044 яч.10 | ЦААПл | 1 | 185 | 0.37 | 0.37
| ТП 2044 яч.1,2 - ТП 2045 | ЦААПл | 2 | 185 | 0.15 | 0.3
Ф 20-10
| РП 20 яч.10 - ТП 2020 яч.12 | ЦААБл+NA2X | 1 | 240 | 2.7 | 2.7
| ТП 2020 яч.2 - ТП 2020 яч.14 | АПвВНГ | 1 | 120 | 0.03 | 0.03
| ТП 2020 яч.4 - ТП 2032 яч.8 | ААБл-10 | 1 | 240 | 0.27 | 0.27
| ТП 2020 яч.6 - ТП 2019 яч.6 | ААБл-10 | 1 | 240 | 0.34 | 0.34
РП-21
| РП-21, яч 14 - Т1 | ААБл | 1 | 120 | 0.04 | 0.04
| РП-21, яч 14 - Т2 | ААБл | 1 | 120 | 0.04 | 0.04
Ф 21-5
| РП-21 яч.5 - ТП-2004 (28), яч.9 | ААБЛу | 1 | 120 | 0.33 | 0.33
| ТП-2004 (28), яч.5 - ТП-2003 яч.3 | ЦААБл | 1 | 185 | 0.23 | 0.23
| ТП-2003 яч.7 - ТП-2049 яч.1 | ЦААБл | 1 | 185 | 0.6 | 0.6
| ТП-2049 яч.1 - ТП-2006 | ЦААПл | 1 | 185 | 0.2 | 0.2
| ТП-2006 - ТП-2105 яч.7 | ЦААПл | 1 | 185 | 0.8 | 0.8
Ф 21-7
| РП-21 яч.7 - ТП-2110 (77), яч.1 | АНХАМКW | 1 | 240 | 0.11 | 0.11
| ТП-2110 (77), яч.5 - ТП-2111(321), яч 1 | ААБл | 1 | 240 | 0.172 | 0.172
| ТП 2111(321) яч.5 - ТП 2112 яч.3 | ЦААБл | 1 | 240 | 0.71 | 0.71
| ТП2112яч.7-ТП2119яч.3 | ЦААБл+NA2X | 1 | 240 | 0.29 | 0.29
| ТП 2119 яч.7 - ТП 2113 яч.1 | ЦААБл | 1 | 240 | 0.55 | 0.55
| ТП 2113 яч.5 - ТП 2118 яч.3 | ЦААПл | 1 | 185 | 0.1 | 0.1
| ТП 2118 яч.7 - ТП 2226(30) яч.7 | ЦААПл | 1 | 185 | 0.35 | 0.35
Ф 21-9
| РП-21 яч.9 - ТП 2105 яч.11 | ААБлУ | 1 | 240 | 0.615 | 0.615
Ф 21-6
| РП-21 яч.6 - ТП-2004 (28), яч.2 | ААБЛу | 1 | 120 | 0.33 | 0.33
| ТП-2004 (28), яч.6 - ТП-2003 яч.6 | ЦААБл | 1 | 240 | 0.23 | 0.23
| ТП-2003 яч.4 - ТП-2005 | ЦААБл | 1 | 240 | 0.26 | 0.26
| ТП-2005 - ТП-2049 яч.2 | ЦААБл | 1 | 240 | 0.35 | 0.35
| ТП-2049 яч.6 - ТП-2006 2 С.Ш. | ЦААБл | 1 | 240 | 0.185 | 0.185
| ТП-2006 2 С.Ш. - ТП-2010 яч.3 | ЦААПл | 1 | 240 | 0.2 | 0.2
| ТП-2010 яч.1 - ТП-2105 яч.8 | ЦААПл | 1 | 240 | 0.6 | 0.6
Ф 21-8
| РП-21 яч.8 - ТП-2110 (77), яч.2 | АНХАМКW | 1 | 240 | 0.1 | 0.1
| ТП-2110 (77), яч.6 - ТП-2111(321), яч 2 | ААБл | 1 | 240 | 0.172 | 0.172
| ТП 2111(321) яч.6 - ТП 2112 яч.8 | ЦААБл | 1 | 240 | 0.71 | 0.71
| ТП2112яч.6-ТП2119яч.6 | ЦААБл+NA2X | 1 | 240 | 0.29 | 0.29
| ТП 2119 яч.8 - ТП 2113 яч.6 | ЦААБл | 1 | 240 | 0.55 | 0.55
| ТП 2113 яч.2 - ТП 2118 яч.6 | ЦААПл | 1 | 185 | 0.11 | 0.11
| ТП 2118 яч.8 - ТП 2226(30) яч.8 | ЦААПл | 1 | 185 | 0.35 | 0.35
Ф 21-10
| РП-21 яч.10 - ТП 2105 яч.12 | ААБлУ | 1 | 240 | 0.615 | 0.615
| ИТОГО |  | 1031 |  |  | 486.005
Гл. бухгалтер
Начальник ПТО
Начальник ОДС
Начальник РЭС

## ЮРЭСК
ЮРЭСК
Ведомость
Инвинтаризации питающих КЛ-10 кВ по состоянию на 2014г.
Инвен. | Наименование | Марка | Кол. | Сече- | длина | общая
№ | КЛ-10кВ |  |  | ние | (км) | длина
| яч.23 - РП 31 яч.7 | ААБлУ | 2 | 240 | 0.15 | 0.3
| яч.24 - РП 31 яч.6 | ААБлУ | 2 | 240 | 0.15 | 0.3
| РП 31 яч.10 - ВЛ-10кВ 31-10, оп.№1 | NF2XS(F)2Y | 1 | 240 | 0.88 | 0.88
| РП 31 яч.17 - ВЛ-10кВ 31-10, оп.№1 | NF2XS(F)2Y | 1 | 240 | 0.88 | 0.88
| РП 31 яч.12 - ТП 3120 яч.4 | ЦААПл-10 | 1 | 240 | 0.385 | 0.385
| РП 31 яч.19 - ТП 3120 яч.3 | ЦААПл-10 | 1 | 240 | 0.385 | 0.385
| РП 31 яч.13 - ТП 307 яч.3 | NF2XS(F)2Y | 1 | 240 | 1.01 | 1.01
| РП 31 яч.18 - ТП 307 яч.6 | NF2XS(F)2Y | 1 | 240 | 1.01 | 1.01
| ТП 3120 яч.1 - ТП 3110 яч.7 | ЦААПл-10 | 1 | 240 | 0.425 | 0.425
| ТП 3120 яч.2 - ТП 3110 яч.8 | ЦААПл-10 | 1 | 240 | 0.425 | 0.425
| РП 31 яч.11 - Т1 | АБЛгл 10 | 1 | 240 | 0.03 | 0.03
| РП 31 яч.11 - Т2 | АБЛгл 10 | 1 | 240 | 0.03 | 0.03
| ТП 306 яч.11 - ТП 311 яч.5 | ЦААБл | 1 | 240 | 0.389 | 0.389
| ТП 306 яч.12 - ТП 311 яч.6 | ЦААБл | 1 | 240 | 0.389 | 0.389
| ТП 311 яч.11 - ТП 313 яч.7 | ЦААБл | 1 | 240 | 0.645 | 0.645
| ТП 311 яч.12 - ТП 313 яч.6 | ЦААБл | 1 | 240 | 0.645 | 0.645
| ТП 3102 яч.7 - ТП 312 яч.7 | ЦААБл | 1 | 240 | 0.285 | 0.285
| ТП 3102 яч.6 - ТП 312 яч.6 | ЦААБл | 1 | 240 | 0.285 | 0.285
| ТП 312 яч.1 - ТП 313 яч.3 | NF2XS(F)2Y | 1 | 240 | 0.026 | 0.026
| ТП 312 яч.2 - ТП 313 яч.8 | NF2XS(F)2Y | 1 | 240 | 0.026 | 0.026
| ТП 312 яч.3 - ТП 3302яч.15 (до опоры) | NF2XS(F)2Y | 1 | 240 | 0.384 | 0.384
| ТП 312 яч.8 - ТП 3302яч.10 (до опоры) | NF2XS(F)2Y | 1 | 240 | 0.384 | 0.384
| ТП 5101яч.1 - ТП 5114 яч.3 | ЦААБл | 1 | 240 | 0.225 | 0.225
| ТП 5101яч.2 - ТП 5114 яч.8 | ЦААБл | 1 | 240 | 0.225 | 0.225
| ТП 5114яч.7 - ТП 5115 яч.7 | ЦААБл | 1 | 240 | 0.085 | 0.085
| ТП 5114яч.6 - ТП 5115 яч.8 | ЦААБл | 1 | 240 | 0.085 | 0.085
| ТП 5115яч.3 - ТП 5102 яч.5 | ЦААБл | 1 | 240 | 0.27 | 0.27
| ТП 5115яч.6 - ТП 5102 яч.6 | ЦААБл | 1 | 240 | 0.27 | 0.27
| ТП 3010 яч.7 - ТП 5113 яч.1 | NF2XS(F)2Y | 2 | 240 | 0.638 | 1.276
| ТП 3010 яч.4 - ТП 5113 яч.6 | NF2XS(F)2Y | 2 | 240 | 0.638 | 1.276
| ТП 1201 яч.7 - ТП 1208 яч.9 | ЦААБл | 1 | 240 | 0.463 | 0.463
| ТП 1201 яч.8 - ТП 1208 яч.10 | ЦААБл | 1 | 240 | 0.463 | 0.463
| ТП 1500 яч.3 - ТП 1505 яч.7 | NF2XS(F)2Y | 1 | 240 | 0.03 | 0.03
| ТП 1500 яч.8 - ТП 1505 яч.8 | NF2XS(F)2Y | 1 | 240 | 0.03 | 0.03
| ТП 1505 яч.3 - ТП 2335 яч.3 | NF2XS(F)2Y | 1 | 240 | 0.056 | 0.056
| ТП 1505 яч.6 - ТП 2335 яч.6 | NF2XS(F)2Y | 1 | 240 | 0.056 | 0.056
| ТП 307 яч.7 - ТП 314 яч.3 | ЦААПл-10 | 1 | 185 | 0.42 | 0.42
| ТП 307 яч.8 - ТП 314 яч.6 | ЦААПл-10 | 1 | 185 | 0.42 | 0.42
| ТП 314 яч.5 - ТП 308 | ЦААПл-10 | 1 | 185 | 1.01 | 1.01
| ТП 308 - ТП 309 | ААПлУ | 1 | 185 | 0.515 | 0.515
| ТП 309 - ТП 310 яч.3 | ААПлУ | 1 | 185 | 0.151 | 0.151
| ТП 310 яч.1 - ТП 4101 яч.5 | ААПлУ | 1 | 185 | 0.24 | 0.24
| ТП 4101 яч.6 - ТП 314 яч.4 | ААПлУ | 1 | 185 | 1.89 | 1.89
| ТП 3102 яч.3 - ТП 314 яч.7 | ААБлУ | 1 | 240 | 0.19 | 0.19
| ТП 3102 яч.8 - ТП 314 яч.8 | ААБлУ | 1 | 240 | 0.19 | 0.19
|  |  | 49 |  |  | 19.354

## МП ГЭС
| СОГЛАСОВАНО | [9 empty] | УТВЕРЖДАЮ
| Главный инженер МП "ГЭС" | [9 empty] | Директор МП "ГЭС"
| _________А.В.Шевченко | [9 empty] | _______ С.М.Милкин
График текущего ремонта КЛ-10кВ на 2017 г.
Инвен. | Наименование | Марка | Кол. | Сече- | длина | общая | месяц
№ | КЛ-10кВ |  |  | ние | (км) | длина | 1 | 2 | 3 | 4 | 5 | 6 | 7 | 8 | 9 | 10 | 11 | 12
ПС"Х-Мансийская"ЗРУ-2
ф.26"Х-М"
| яч.26 - ВЛ-10кВ Ф-26 "Х-М" | ААБлУ | 2 | 240 | 0.05 | 0.1 | bar: месяц 4
ф.31"Х-М"
| яч.31 - ВЛ-10кВ Ф-31 "Х-М" | ААБ | 2 | 240 | 0.05 | 0.1 | bar: месяц 4
ф.38"Х-М"
| яч.38 - ВЛ-10 кВ Ф-38"Х-М" | АСБ | 2 | 240 | 0.05 | 0.1 | bar: месяц 4
ф.25"Х-М"
| яч.25- ВЛ-10 кВ Ф-25"Х-М" | АСБ | 2 | 240 | 0.05 | 0.1 | bar: месяц 4
ф.18"Х-М"
| яч.18- ВЛ-10 кВ Ф-18"Х-М" | АСБ | 2 | 185 | 0.05 | 0.1 | bar: месяц 4
ф.9 "Х-М"
| яч.9 - ВЛ-10 кВ Ф-9"Х-М" | АСБ | 2 | 240 | 0.05 | 0.1 | bar: месяц 4
ф.8 "Х-М"
| яч 8 - ВЛ-10 кВ Ф-8 "Х-М" | ААБЛ | 1 | 185 | 0.1 | 0.1 | bar: месяц 4
ф.6"Х-М"
| яч.6 - ВЛ-10кВ ЭХЗ | 3NA2XS2Y | 1 | 120 | 0.05 | 0.05 | bar: месяц 4
| уч-к ВЛ-10кВ от оп.№1376 до оп.№1377 | NF2XS(F)2Y | 3 | 50 | 0.36 | 1.08 | bar: месяц 4
| ВЛ-10кВ оп.№64 - оп.№65(к ТП 182,183) | ЦААБл | 1 | 185 | 0.06 | 0.06 | bar: месяц 4
| ВЛ-10кВ оп.№61 - ТП 180 | ЦААБл | 1 | 185 | 0.26 | 0.26 | bar: месяц 4
| ТП 180 - ВЛ-10кВ | ЦААБл | 1 | 185 | 0.415 | 0.415 | bar: месяц 4
| от РЛНД -до ТП190 | А2XS(F)2Y1 | 1 | 240 | 0.16 | 0.16 | bar: месяц 4
ф.5 "Х-М"
| яч.5 - ВЛ-10 кВ ф.5"Х-М" | АСБ | 2 | 185 | 0.1 | 0.2 | bar: месяц 4
ф.11"Х-М"
| П/С"Х-М" - ВЛ-10 кВ ф. 11 "Х-М" | АСБ+NA2X | 2 | 240 | 0.05 | 0.1 | bar: месяц 4
| ВЛ-10 кВ ф. 11 "Х-М"-РП 40 яч.29 | 3NA2XS2Y | 2 | 240 | 0.17 | 0.34 | bar: месяц 4
ф.34 "Х-М"
| П/С"Х-М" - ВЛ-10 кВ ф. 34 "Х-М" | АСБ+NA2X | 2 | 240 | 0.05 | 0.1 | bar: месяц 6
| ВЛ-10 кВ ф. 11 "Х-М"-РП 40 яч.30 | 3NA2XS2Y | 2 | 240 | 0.17 | 0.34 | bar: месяц 6
ф.15 "Х-М"
| яч. 15 "Х-М"-10кВ ф.15"Х-М" | ЦААБл | 1 | 240 | 0.11 | 0.11 | bar: месяц 4
| ВЛ-10 кВ ф. 15 "Х-М" - ТП № 189 | 3NEKSANS | 1 | 50 | 0.315 | 0.315 | bar: месяц 4
ф.30 "Х-М"
| яч. 30 -ВЛ-10 кВ ф.30"Х-М" | ЦААБл+NA2X | 2 | 240 | 0.13 | 0.26 | bar: месяц 5
| ВЛ-10кВ ф.30"Х-М" - РП 17 яч.16 | 3NA2XS2Y | 1 | 240 | 0.05 | 0.05 | bar: месяц 5
ф.36 "Х-М"
| П/С "Х-М" яч.36 - РП №17 яч.4 | 3NA2XS2Y | 2 | 240 | 0.503 | 1.006 | bar: месяц 5
ф.37 "Х-М"
| П/С "Х-М" яч.37 - РП №17 яч.3 | 3NA2XS2Y | 2 | 240 | 0.503 | 1.006 | bar: месяц 5
ПС"Пойма"
| ПС "Пойма" яч.5-ВЛ 10 кВ ф.11 "Х-М" | 3NA2XS2Y | 2 | 240 | 0.68 | 1.36 | bar: месяц 5
| ПС "Пойма" яч.30-ВЛ 10 кВ ф.34 "Х-М" | 3NA2XS2Y | 2 | 240 | 0.68 | 1.36 | bar: месяц 5
| ПС "Пойма" яч.47-ВЛ 10 кВ ф.9 "Х-М" | 3NA2XS2Y | 2 | 240 | 0.65 | 1.3 | bar: месяц 5
| ПС "Пойма" яч.4-ВЛ 10 кВ ф.38 "Х-М" | 3NA2XS2Y | 2 | 240 | 0.65 | 1.3 | bar: месяц 5
| ПС "Пойма" яч.22-ВЛ 10 кВ ф.18 "Х-М" | 3NA2XS2Y | 2 | 240 | 0.62 | 1.24 | bar: месяц 5
| ПС "Пойма" яч.27-ВЛ 10 кВ ф.31 "Х-М" | 3NA2XS2Y | 2 | 240 | 0.62 | 1.24 | bar: месяц 5
РП-17 "ОМК"
ф.17-13
| РП 17 яч.13-ТП 1701 яч.9 | ЦААБл+NA2X | 1 | 240 | 0.11 | 0.11 | bar: месяц 5
| ТП 1701 яч.7-ТП 1703 яч.5 | ЦААБл+NA2X | 1 | 240 | 0.541 | 0.541 | bar: месяц 5
| ТП 1703 яч.1-ТП 107 яч.3 | ЦААБл+NA2X | 1 | 240 | 0.51 | 0.51 | bar: месяц 5
| ТП 107 яч.7-ВЛ-10 кВ | 3NA2XS2Y | 3 | 240 | 0.015 | 0.045 | bar: месяц 5
| ТП 107 яч.1-ТП 1706 яч.4 | ЦААБл+NA2X | 1 | 240 | 0.405 | 0.405 | bar: месяц 5
| ВЛ-10 кВ- ТП 104 | 3NA2XS2Y | 3 | 240 | 0.025 | 0.075 | bar: месяц 5
ф.17-8
| РП 17 яч.8-ТП 1701 яч.8 | ЦААБл+NA2X | 1 | 240 | 0.0726 | 0.0726 | bar: месяц 5
| ТП 1701 яч.10-ТП 106 яч.3 | ЦААБл | 1 | 240 | 0.38 | 0.38 | bar: месяц 5
| ТП 106 яч.1-ТП 1703 яч.6 | ЦААБл | 1 | 240 | 0.208 | 0.208 | bar: месяц 5
| ТП 1703 яч.2-ТП 1706 яч.6 | ЦААБл | 1 | 240 | 0.542 | 0.542 | bar: месяц 5
ф.17-5
| РП 17 яч.5-ТП 1706 яч.7 | ЦААБл+NA2X | 1 | 240 | 0.8 | 0.8 | bar: месяц 5
| ТП 1706 яч.1-ТП 100 яч.1 | ЦААБл+NA2X | 1 | 240 | 0.137 | 0.137 | bar: месяц 5
ф.17-6
| РП 17 яч.6-ТП 1705 яч.3 | ЦААБл+NA2X | 1 | 240 | 0.36 | 0.36 | bar: месяц 5
| ТП 1705 яч.1 - ТП 1706 яч.8 | ЦААБл+NA2X | 1 | 240 | 0.45 | 0.45 | bar: месяц 5
| ТП 1706 яч.2 - ТП 100 яч.2 | ЦААБл+NA2X | 1 | 240 | 0.137 | 0.137 | bar: месяц 5
| ТП 100 яч.2 - ВЛ-10 кВ | ЦААБл+NA2X | 1 | 240 | 0.8 | 0.8 | bar: месяц 5
| ВЛ-10 кВ - ТП 104 яч.1 | 3NA2XS2Y | 3 | 240 | 0.025 | 0.075 | bar: месяц 5
| ТП 104 яч.2 - ВЛ-10 кВ | 3NA2XS2Y | 3 | 240 | 0.02 | 0.06 | bar: месяц 5
ф.17-9
ф.17-15
| РП 17 яч.15-ТП 1710 яч.9 | ЦААБл+NA2X | 1 | 240 | 0.44 | 0.44 | bar: месяц 5
| ТП 1710 яч.7 - ТП 123 яч.9 | ЦААБл+NA2X | 1 | 240 | 0.45 | 0.45 | bar: месяц 5
| ТП 123 яч.7-ТП 122яч.1 | ЦААБл+NA2X | 1 | 240 | 0.31 | 0.31 | bar: месяц 5
| ТП 122 яч.5-ТП 1713 яч.7 | ЦААБл+NA2X | 1 | 240 | 0.335 | 0.335 | bar: месяц 5
| ТП 1713яч.3-ТП 1714 | ЦААБл+NA2X | 1 | 240 | 0.543 | 0.543 | bar: месяц 5
| ТП 1714 - ТП 1005 | ЦААБл+NA2X | 1 | 240 | 0.867 | 0.867 | bar: месяц 5
ф.17-10
| РП 17 яч.10-ТП 1710 яч.10 | ЦААБл+NA2X | 1 | 240 | 0.44 | 0.44 | bar: месяц 5
| ТП 1710 яч.8 - ТП 123 яч.10 | ЦААБл+NA2X | 1 | 240 | 0.45 | 0.45 | bar: месяц 5
| ТП 123 яч.8-ТП 122яч.2 | ЦААБл+NA2X | 1 | 240 | 0.31 | 0.31 | bar: месяц 5
| ТП 122 яч.6-ТП 1713яч.8 | ЦААБл+NA2X | 1 | 240 | 0.335 | 0.335 | bar: месяц 5
РП-10 "Учхоз"
| РП 10 яч.18 - Т2 | 3NA2XS2Y | 1 | 70 | 0.02 | 0.02 | bar: месяц 6
| РП 10 яч.17 - Т1 | 3NA2XS2Y | 1 | 70 | 0.02 | 0.02 | bar: месяц 6
| ЯКНО №1 - ВЛ-10кВ ф. 5 "Х-М" | 3NA2XS2Y | 2 | 240 | 0.045 | 0.09 | bar: месяц 6
| ЯКНО №2 - ВЛ-10кВ ф. 8 "Х-М" | 3NA2XS2Y | 2 | 240 | 0.045 | 0.09 | bar: месяц 6
| ЯКНО №1 - РП №10ф. №3 | 3NA2XS2Y | 2 | 240 | 0.055 | 0.11 | bar: месяц 6
| ЯКНО №2 - РП №10ф. №4 | 3NA2XS2Y | 2 | 240 | 0.055 | 0.11 | bar: месяц 6
ф 10-8
2632 | РП №10 ф.8 - РЛНД №121 | ААБлУ | 1 | 240 | 0.21 | 0.21 | bar: месяц 6
| РЛНД 125 - ТП 120 яч.8 | ААБлУ | 1 | 240 | 0.23 | 0.23 | bar: месяц 6
ф 10-7
2632 | РП №10 ф.7 - РЛНД №122 | ААБлУ | 1 | 240 | 0.21 | 0.21 | bar: месяц 6
| РЛНД 126 - ТП 120 яч.7 | ААБлУ | 1 | 240 | 0.23 | 0.23 | bar: месяц 6
ф 10-5
| РП №10 ф.5 - ТП №110 яч.1 | ААБлУ | 1 | 240 | 0.1975 | 0.1975 | bar: месяц 6
| ТП №110 яч.5 - ТП №1004 яч.3 | ЦААБл | 1 | 240 | 0.549 | 0.549 | bar: месяц 6
| ТП №1004 яч.7 - ТП №1011 яч.1 | ЦААБл | 1 | 240 | 0.46 | 0.46 | bar: месяц 6
| ТП №1011 яч.5 - ТП №120 яч.3 | ЦААБл | 1 | 240 | 0.335 | 0.335 | bar: месяц 6
ф 10-6
| РП №10 ф.6 - ТП №110 яч.2 | ААБлУ | 1 | 240 | 0.1975 | 0.1975 | bar: месяц 6
| ТП №110 яч.6 - ТП №1004 яч.6 | ЦААБл | 1 | 240 | 0.549 | 0.549 | bar: месяц 6
| ТП №1004 яч.8 - ТП 1011 яч.2 | ЦААБл | 1 | 240 | 0.46 | 0.46 | bar: месяц 6
| ТП №1011 яч.6 - ТП 120 яч.6 | ЦААБл | 1 | 240 | 0.335 | 0.335 | bar: месяц 6
| ТП №110 яч.6 - РЛНД №131 | ЦААБл | 1 | 240 | 0.025 | 0.025 | bar: месяц 6
| РЛНД №132 - ТП №1005 | ЦААБл | 1 | 240 | 0.025 | 0.025 | bar: месяц 6
| РЛНД №133 - ТП №108 | ЦААБл+NA2X | 1 | 240 | 0.743 | 0.743 | bar: месяц 6
| ТП №108 - ТП №1713 яч.4 | ЦААБл+NA2X | 1 | 240 | 0.739 | 0.739 | bar: месяц 6
РП-14 (Гермес)
| РП 14(1) яч.22 - Т2 | NEXANS | 1 | 70 | 0.02 | 0.02 | bar: месяц 5
| РП 14(1) яч.21 - Т1 | NEXANS | 1 | 70 | 0.02 | 0.02 | bar: месяц 5
Ф 14-13
| РП-14(1) яч.13-ТП-1410 (357), яч.7 | АБЛ | 1 | 185 | 0.271 | 0.271 | bar: месяц 5
| ТП-1410 (357), яч.5 - ТП-1411 (119), яч.3 | АСБ | 1 | 185 | 0.46 | 0.46 | bar: месяц 5
| ТП-1411 (119), яч.7 - ТП-2306 яч.3 | ЦААПл | 1 | 185 | 0.2 | 0.2 | bar: месяц 5
ф 14-15
| РП-14(1) яч.15 -ТП-1440 яч.7 | ААБлУ | 1 | 240 | 0.156 | 0.156 | bar: месяц 5
|  | ААБл-10 | 1 | 240 | 0.336 | 0.336 | bar: месяц 5
|  | 3NA2X 1 | 1 | 240 | 0.035 | 0.035 | bar: месяц 5
| ТП 1440 яч. №3 - ТП №1330 яч. №1 | ААБл-10 | 1 | 240 | 0.42 | 0.42 | bar: месяц 5
|  | 3NA2X 1 | 1 | 240 | 0.07 | 0.07 | bar: месяц 5
Ф 14-5
1795 | РП-14 (1), яч.5-ТП-1451 (99), яч.7 | ЦААБл | 1 | 185 | 0.35 | 0.35 | bar: месяц 5
1590 | ТП1451(99) яч.5 - ТП1452(155) яч.3 | ААШВУ | 1 | 185 | 0.195 | 0.195 | bar: месяц 5
| ТП 1452(155) яч.1 - ТП 1454(106) яч.1 | ЦААПл | 1 | 185 | 0.48 | 0.48 | bar: месяц 5
1216 | ТП 1454(106) яч.1 - ТП 1312(8) яч.3 | ААШВУ | 1 | 185 | 0.91 | 0.91 | bar: месяц 5
| ТП 1454(106) яч.3 - ТП 1455(87) яч.7 | ЦААПл | 1 | 185 | 0.115 | 0.115 | bar: месяц 5
1764 | ТП 1454 яч. №3 - ТП 4005 яч. 7 | ЦААБл | 1 | 185 | 0.46 | 0.46 | bar: месяц 5
| ТП 4005 яч.9 - ТП 4007 яч.3 | ЦААБл+NA2X | 1 | 185 | 0.41 | 0.41 | bar: месяц 5
| ТП 4007 яч 7-ТП 4000 яч 7 | ЦААПл | 1 | 185 | 0.166 | 0.166 | bar: месяц 5
Ф14-9
2142 | РП 14(1) яч.9 - ТП 1422 яч.3 | ААБлу | 1 | 240 | 0.55 | 0.55 | bar: месяц 5
| ТП 1422 яч.7 - ТП 1420 (103) яч.5 | ААБл | 1 | 185 | 0.02 | 0.02 | bar: месяц 5
Ф 14-11
243 | РП-14 (1), яч.11-ТП-1401 (101), яч.3 | ААБл | 1 | 240 | 0.495 | 0.495 | bar: месяц 5
208 | ТП-1401 (101), яч.9 - ТП-4002 (15), яч.1 | ААПл | 1 | 185 | 0.78 | 0.78 | bar: месяц 5
| ТП-4002 (15), яч.5 - ТП-4000 яч.3 | ЦААПлУ | 1 | 240 | 0.2 | 0.2 | bar: месяц 5
| ТП №1401 яч.7 - ТП 1402 яч.3 | ААБл-10 | 1 | 185 | 0.412 | 0.412 | bar: месяц 5
1792 | ТП 4002(15) яч.5 - ТП1404 яч.3 | ЦААПл | 1 | 240 | 0.7 | 0.7 | bar: месяц 5
| ТП1404 яч.7 - ТП 1403(102) яч.5 | АСБ | 1 | 185 | 0.32 | 0.32 | bar: месяц 5
| ТП1403(102) яч.3 - ТП 1412(309) яч.1 | ААБл | 1 | 185 | 0.35 | 0.35 | bar: месяц 5
Ф 14-17
| РП-14 яч 17- ТП 1430 яч 7 | АСБ | 1 | 150 | 0.517 | 0.517 | bar: месяц 5
ф.14-12
2142 | РП14(1) яч.12 - ТП 1422 яч.6 | ЦААПл | 1 | 240 | 0.3 | 0.3 | bar: месяц 5
| ТП 1422 яч.8 - ТП 1420 (103) яч.6 | ААБл-10 | 1 | 185 | 0.02 | 0.02 | bar: месяц 5
984 | Ф 14-18
| РП-14 яч.18-ТП-1440 яч.8 | ААБлУ | 1 | 240 | 0.156 | 0.156 | bar: месяц 5
|  | ААБл-10 | 1 | 240 | 0.336 | 0.336 | bar: месяц 5
|  | 3NA2X 1 | 1 | 240 | 0.035 | 0.035 | bar: месяц 5
| ТП 1440 яч. №6 - ТП №1330 яч. №2 | ААБл-10 | 1 | 240 | 0.42 | 0.42 | bar: месяц 5
|  | 3NA2X 1 | 1 | 240 | 0.07 | 0.07 | bar: месяц 5
Ф 14-20
| РП-14 яч.20-ТП-1430 (91), яч.6 | АСБ | 1 | 150 | 0.517 | 0.517 | bar: месяц 5
Ф 14-14
209 | РП-14 яч.14-ТП-1401 (101), яч.4 | ААБл | 1 | 240 | 0.495 | 0.495 | bar: месяц 5
208 | ТП 1401(101) яч.10 - ТП4002(15) яч.6 | ААШВУ | 1 | 185 | 0.46 | 0.46 | bar: месяц 5
| ТП 4002(15) яч.2 - ТП1404 яч.8 | АСБ | 1 | 185 | 0.52 | 0.52 | bar: месяц 5
| ТП №1404 яч.6 - ТП 1403 яч.6 | АСБ | 1 | 185 | 0.32 | 0.32 | bar: месяц 5
1792 | ТП 1403 (102) яч.4 - ТП1412 яч.2 | ААБл | 1 | 185 | 0.35 | 0.35 | bar: месяц 5
| ТП 1401(101) яч.8 - ТП 1402 яч.6 | ААБл | 1 | 185 | 0.4 | 0.4 | bar: месяц 5
Ф 14-16
1009 | РП-14(1) яч.16-ТП-1410 яч.8 | АСБГ | 1 | 185 | 0.26 | 0.26 | bar: месяц 5
| ТП-1410 (357), яч.6 - ТП-1411 (119), яч.8 | АСБ | 1 | 185 | 0.46 | 0.46 | bar: месяц 5
| ТП-1411 (119), яч.6 - ТП-2306 яч.4 | ЦААПл | 1 | 185 | 0.21 | 0.21 | bar: месяц 5
Ф 14-6
1795 | РП-14 яч.6 -ТП-1451 (99), яч.8 | ЦААБл | 1 | 185 | 0.35 | 0.35 | bar: месяц 5
1590 | ТП-1451 (99), яч.6 - ТП-1452 (155), яч.4 | ААШВУ | 1 | 185 | 0.195 | 0.195 | bar: месяц 5
1216 | ТП-1452 (155), яч.2 - ТП-1454 (106), яч.2 | ЦААПл | 1 | 185 | 0.445 | 0.445 | bar: месяц 5
| ТП 1454 яч. №4 - ТП 4005 яч. 8 | ЦААБл | 1 | 185 | 0.46 | 0.46 | bar: месяц 5
| ТП-4005 яч.10 - ТП 4007 яч.8 | ЦААБл | 1 | 185 | 0.41 | 0.41 | bar: месяц 5
| ТП 4007 яч.6 - ТП 4000 яч.8 | ЦААПл | 1 | 240 | 0.166 | 0.166 | bar: месяц 5
| ТП-1454 (106), яч.4 - ТП-1455(87) яч 8 | ЦААПл | 1 | 185 | 0.115 | 0.115 | bar: месяц 5
РП-15 (Типография)
Ф 15(2)-4
| РП15(2)яч.4- существ.опора№73(ф.18 Х-М) | ЦААБл+NA2X | 2 | 240 | 0.95 | 1.9 | bar: месяц 5
Ф 15(2)-5
| РП15(2)яч.5- существ.опора№73(ф.31 Х-М) | ЦААБл+NA2X | 2 | 240 | 0.95 | 1.9 | bar: месяц 5
| РП 15 яч.25 - Т1 | ААБл | 1 | 70 | 0.03 | 0.03 | bar: месяц 5
| РП 15 яч.22 -Т2 | ААБл | 1 | 70 | 0.03 | 0.03 | bar: месяц 5
Ф 15-9
1430 | РП-15 (2), яч.9-ТП-1501 (105), яч.3 | ААПл | 1 | 185 | 0.365 | 0.365 | bar: месяц 5
1429 | ТП-1501 (105), яч.7 - ТП-1506, яч.1 | ААБл | 1 | 240 | 0.01 | 0.01 | bar: месяц 5
| ТП-1506, яч.3 - ТП-1502 (213), яч.5 | ААБл | 1 | 185 | 0.162 | 0.162 | bar: месяц 5
| ТП 1502(213) яч.3 - ТП1504 яч.1 | ААБлУ | 1 | 240 | 0.14 | 0.14 | bar: месяц 5
| ТП 1506 яч.7 - ТП1503 яч.11 | ААБлУ | 1 | 185 | 0.212 | 0.212 | bar: месяц 5
Ф 15-11
978 | РП-15 (2), яч.11 - ТП-1500 (104), яч.7 | ЦААБл+NA2X | 1 | 240 | 0.56 | 0.56 | bar: месяц 5
Ф 15-13
1359 | РП 15(2) яч.13 - ТП1503 (110) яч.9 | ЦААПл | 1 | 185 | 0.515 | 0.515 | bar: месяц 5
| ТП 1503 яч.3 - ТП 1507 яч.3 | ЦААБл+NA2X | 1 | 240 | 0.255 | 0.255 | bar: месяц 5
| ТП 1507 яч.7 - ТП 1513 яч.7 | ААБл+NA2X | 1 | 240 | 0.37 | 0.37 | bar: месяц 5
| ТП 1513 яч.3 - ТП 1321яч.1 | ЦААБл+NA2X | 1 | 240 | 0.295 | 0.295 | bar: месяц 5
| ТП 1503(110) яч.1 - ТП1300(601) яч.1 | ЦААБл | 1 | 185 | 0.486 | 0.486 | bar: месяц 5
ф.15-17
| РП15(2) яч.17 - ТП 1520 яч.3 | ЦААБл+NA2X | 1 | 240 | 0.56 | 0.56 | bar: месяц 5
| 1520 яч. 7 - ТП 2201(111) яч.3 | ЦААБл+NA2X | 1 | 240 | 0.262 | 0.262 | bar: месяц 5
1647 | ф.15-19
1307 | РП 15(2)яч.19 - ТП 1530(220) яч.7 | ЦААБл | 1 | 185 | 0.3 | 0.3 | bar: месяц 5
1306 | ТП 1530(220) яч.5 - ТП 1531 яч.3 | ААБЛГ | 1 | 185 | 0.235 | 0.235 | bar: месяц 5
| ТП 1531 яч.7 - ТП 1535(286) яч.7 | ААБл | 1 | 185 | 0.43 | 0.43 | bar: месяц 5
Ф 15-15
1614 | РП-15 (2), яч.15-ТП-1541 (114), яч.7 | ЦААПл | 1 | 240 | 0.54 | 0.54 | bar: месяц 5
| ТП-1541 (114), яч.9 - ТП-2334 (41), яч.3 | ААШВ | 1 | 150 | 0.325 | 0.325 | bar: месяц 5
735 | ТП 1541(114) яч.5 - ТП1544 яч.1 | ЦААПл | 1 | 185 | 0.215 | 0.215 | bar: месяц 5
1608 | ТП 1544 яч.5 - ТП1543(42) яч.1 | ЦААПл | 1 | 185 | 0.367 | 0.367 | bar: месяц 5
1359 | ТП 1543(42) яч.1 - ТП 2412(140) яч.3 | ЦААПл | 1 | 185 | 0.595 | 0.595 | bar: месяц 5
| ТП 1543(42) яч.5 - ТП2202(523) яч.5 | ЦААБл | 1 | 185 | 0.5 | 0.5 | bar: месяц 5
Ф 15-21
874 | РП-15 (2), яч.21 - ТП-1532 (108н) яч.1 | ЦААПл | 1 | 240 | 0.74 | 0.74 | bar: месяц 5
| ТП-1532 (108н), яч.5 - ТП-1534 (108с) яч.3 | ААБлУ | 1 | 185 | 0.22 | 0.22 | bar: месяц 5
| ТП-1534 (108с) яч.7 - ТП 1519 яч.3 | ЦААБл+NA2X | 1 | 240 | 0.505 | 0.505 | bar: месяц 5
| ТП 1519 яч.1 - ТП 1801 яч.5 | ЦААБл+NA2X | 1 | 240 | 0.15 | 0.15 | bar: месяц 5
| ТП 1801 яч.3 - ТП 2118 яч.1 | ЦААБл+NA2X | 1 | 240 | 0.6 | 0.6 | bar: месяц 5
| ТП-1532 (108н), яч.5 - ТП-1535 (286) яч.5 | АСБ | 1 | 185 | 0.45 | 0.45 | bar: месяц 5
| ТП-1519 яч.7 - ТП-1536 яч.7 | ЦААБл | 1 | 185 | 0.518 | 0.518 | bar: месяц 5
|  | NA2X | 3 | 185 | 0.0169 | 0.0507 | bar: месяц 5
Ф 15-8
1429 | РП- 15 (2) яч.8 - ТП- 1501(105), яч.6 | ЦААПл | 1 | 185 | 0.365 | 0.365 | bar: месяц 5
1430 | ТП-1501 (105) яч.8 - ТП-1506яч.2 | ААБл | 1 | 240 | 0.01 | 0.01 | bar: месяц 5
| ТП-1506 яч.6 - ТП-1503 яч.10 | ААПлУ | 1 | 240 | 0.28 | 0.28 | bar: месяц 5
| ТП-1506 яч.8 - ТП-1502 яч.4 | ААПлУ | 1 | 240 | 0.27 | 0.27 | bar: месяц 5
| ТП1502(213) яч.6 - ТП1504 яч.4 | ЦААПл | 1 | 185 | 0.465 | 0.465 | bar: месяц 5
ф.15-10
1359 | РП15(2) яч.10 - ТП1503(110) яч.4 | ЦААПл | 1 | 185 | 0.515 | 0.515 | bar: месяц 5
| ТП 1503 яч.2 - ТП 1507 яч.6 | ЦААБл+NA2X | 1 | 240 | 0.255 | 0.255 | bar: месяц 5
| ТП 1507 яч.8 - ТП 1513 яч.6 | ААБл+NA2X | 1 | 240 | 0.37 | 0.37 | bar: месяц 5
| ТП 1513 яч.8 - ТП 1321яч.2 | ААШВ | 1 | 120 | 0.4 | 0.4 | bar: месяц 5
| ТП 1503(110) яч.12 - ТП 1300(601) яч.6 | ЦААБл | 1 | 185 | 0.486 | 0.486 | bar: месяц 5
Ф 15-12
| РП-15 (2), яч.12 - ТП-1500 (104), яч.6 | ЦААБл+NA2X | 1 | 185 | 0.56 | 0.56 | bar: месяц 5
Ф 15-14
| РП-15 (2), яч.14 - ТП-1532 (108н), яч.2 | ААБлУ | 1 | 240 | 0.74 | 0.74 | bar: месяц 5
| ТП-1532 (108н), яч.6 - ТП-1534 (108с) яч.4 | ААБлУ | 1 | 185 | 0.22 | 0.22 | bar: месяц 5
| ТП 1534(108с) яч.8 - ТП 1539 | ААБлУ | 2 | 185 | 0.042 | 0.084 | bar: месяц 5
| ТП 1539 - ТП 1519 яч.6 | ЦААБл+NA2X | 1 | 240 | 0.3 | 0.3 | bar: месяц 5
| ТП 1519 яч.2 - ТП 1801 яч.6 | ЦААБл+NA2X | 1 | 240 | 0.15 | 0.15 | bar: месяц 5
| ТП 1801 яч.4 - ТП 2118 яч.2 | ЦААБл+NA2X | 1 | 240 | 0.6 | 0.6 | bar: месяц 5
ф.15-18
1614 | РП-15 (2), яч.18-ТП-1541 (114), яч.8 | ЦААПл | 1 | 240 | 0.54 | 0.54 | bar: месяц 5
| ТП-1541 (114), яч.6 - ТП-2334 (41), яч.6 | ААШВ | 1 | 150 | 0.325 | 0.325 | bar: месяц 5
735 | ТП 1541(114) яч.4 - ТП 1544 яч.6 | ЦААПл | 1 | 185 | 0.215 | 0.215 | bar: месяц 5
757 | ТП 1544 яч.2 - ТП 1543(42) яч.2 | ЦААПл | 1 | 185 | 0.367 | 0.367 | bar: месяц 5
1359 | ТП 1543(42) яч.6 - ТП 2412(140) яч.4 | ЦААБл | 1 | 185 | 0.595 | 0.595 | bar: месяц 5
| ТП 1543(42) яч.6 - ТП 2202(523) яч.4 | ЦААПл | 1 | 185 | 0.5 | 0.5 | bar: месяц 5
Ф 15-6
| РП-15 (2), яч.6-ТП-1510 яч.6 | АСБ+3NA2X | 1 | 240 | 0.175 | 0.175 | bar: месяц 5
| РП-15 (2), яч.6-ТП-1550 яч.6 | ЦААБл+NA2X | 1 | 240 | 0.247 | 0.247 | bar: месяц 5
| ТП-1550 , яч.8-ТП-2202 яч.8 | ЦААБл+NA2X | 1 | 240 | 0.518 | 0.518 | bar: месяц 5
ф.15-7
| РП 15(2) яч.7 - ТП 1510 яч.7 | АСБ+3NA2X | 1 | 240 | 0.175 | 0.175 | bar: месяц 5
| РП-15 (2), яч.7-ТП-1550 яч.3 | ЦААБл+NA2X | 1 | 240 | 0.247 | 0.247 | bar: месяц 5
| ТП-1550 , яч.7-ТП-2202 яч.7 | ЦААБл+NA2X | 1 | 240 | 0.518 | 0.518 | bar: месяц 5
ф 15-16
1307 | РП-15 яч. 16 - ТП 1530 (220) яч.4 | ЦААБл | 1 | 185 | 0.3 | 0.3 | bar: месяц 5
1306 | ТП 1530(220) яч.8 - ТП 1531 яч.8 | ААБЛГ | 1 | 185 | 0.235 | 0.235 | bar: месяц 5
| ТП 1531 яч.6 - ТП 1535(286) яч.2 | ААБл | 1 | 185 | 0.43 | 0.43 | bar: месяц 5
ф 15-20
| РП-15 яч. 20 - ТП 1520 яч.6 | ЦААБл+NA2X | 1 | 240 | 0.575 | 0.575 | bar: месяц 5
| ТП 1520 яч.8 - ТП 2201 яч.6 | ЦААБл+NA2X | 1 | 240 | 0.262 | 0.262 | bar: месяц 5
РП-13 (ГЭС)
| РП 13 яч.4-Ф-38 | ЦААБл+NA2X | 2 | 240 | 1.093 | 2.186 | bar: месяц 5
| РП 13 яч.5-ф.9 | ЦААБл+NA2X | 2 | 240 | 1.093 | 2.186 | bar: месяц 5
ф13-7
1511 | РП-13 яч.7 - ТП-1320 (85), яч.1 | ЦААБл | 1 | 185 | 0.25 | 0.25 | bar: месяц 5
| ТП-1320 (85), яч.3 - ТП-1431 (89), яч.1 | ААБлУ | 1 | 185 | 0.42 | 0.42 | bar: месяц 5
1592 | ТП-1431 (89), яч.3 - ТП-1430 (91), яч.3 | ААБлУ | 1 | 185 | 0.18 | 0.18 | bar: месяц 5
| ТП-1320 (85), яч.7 - ТП-1321 (76), яч.7 | АСБ | 1 | 120 | 0.706 | 0.706 | bar: месяц 5
ф 13-9
1513 | РП 13 яч.9- ТП-1311 (311), яч.5 | ЦААБл | 1 | 185 | 0.47 | 0.47 | bar: месяц 5
| ТП-1311 (311), яч.3 - ТП-1312 (8), яч.1 | ЦААБл | 1 | 185 | 0.45 | 0.45 | bar: месяц 5
| ТП 1312 яч.9-ТП 1319 яч.3 | ЦААБл+NA2X | 1 | 240 | 0.33 | 0.33 | bar: месяц 5
ф.13-11
| РП 13 яч.11 - ТП 1330 яч.7 | ЦААБл | 1 | 185 | 0.49 | 0.49 | bar: месяц 5
| ТП 1330 яч.5 - ТП 1450(98) яч.5 | ААБл | 1 | 240 | 0.308 | 0.308 | bar: месяц 5
|  | 3NA2X 1 | 1 | 240 | 0.07 | 0.07 | bar: месяц 5
| ТП-1450 (98), яч.1 - ТП-1451 (99), яч.1 | ААШВ | 1 | 185 | 0.1 | 0.1 | bar: месяц 5
ф 13-13
975 | РП-13 яч.13-ТП-1301 (313), яч.1 | АСБлУ | 1 | 185 | 0.18 | 0.18 | bar: месяц 5
871 | ТП-1301 (313), яч.3 - ТП-1302 (314), яч.5 | АСБ | 1 | 185 | 0.86 | 0.86 | bar: месяц 5
| ТП-1302 (314), яч.3 - ТП-1303 (115), яч.7 | ААБлУ | 1 | 120 | 0.46 | 0.46 | bar: месяц 5
1657 | ТП-1302 (314), яч.7 - ТП-1504 яч.3 | ААШвУ | 1 | 185 | 0.32 | 0.32 | bar: месяц 5
885 | ТП-1301 (313), яч.7 - ТП-1300 (601), яч.5 | ЦААБл | 1 | 185 | 0.25 | 0.25 | bar: месяц 5
| ТП 1303(115) яч 3 - ТП 2343 (616)яч.7 | ЦААБл | 1 | 150 | 0.23 | 0.23 | bar: месяц 5
Ф 13-8
925 | РП 13 яч.8 - ТП-1311 (311), яч.8 | ЦААБл | 1 | 185 | 0.47 | 0.47 | bar: месяц 5
| ТП 1311 яч.4 - ТП 1312 яч.10 | ЦААБл | 1 | 185 | 0.44 | 0.44 | bar: месяц 5
| ТП 1312 яч.4 - ТП 1319 яч.8 | ЦААБл+NA2X | 1 | 240 | 0.325 | 0.325 | bar: месяц 5
2647 | Ф 13-10
2649 | РП 13 яч.10 - ТП 1330 яч.8 | ЦААБл | 1 | 185 | 0.49 | 0.49 | bar: месяц 5
| ТП 1330 яч.4 - ТП 1450(98) яч.2 | ААБл | 1 | 240 | 0.308 | 0.308 | bar: месяц 5
|  | NA2X 1 | 3 | 240 | 0.07 | 0.21 | bar: месяц 5
| ТП 1450 (98) яч.6 - ТП 1451(99) яч.2 | ААБлУ | 1 | 185 | 0.1 | 0.1 | bar: месяц 5
ф.13-6
1592 | РП-13 (6), яч.6 - ТП-1320 (85), яч.2 | ЦААБл | 1 | 185 | 0.25 | 0.25 | bar: месяц 5
1511 | ТП-1320 (85), яч.8 - ТП-1321 (76), яч.8 | АСБ | 1 | 120 | 0.706 | 0.706 | bar: месяц 5
| ТП-1320 (85), яч.6 - ТП-1431 (89), яч.4 | ЦААБл | 1 | 185 | 0.42 | 0.42 | bar: месяц 5
| ТП-1431 (89), яч.2 - ТП-1430 (91), яч.8 | ААБ | 1 | 150 | 0.4 | 0.4 | bar: месяц 5
Ф 13-12
975 | РП-13 яч.12-ТП-1301 (313), яч.2 | АСБУ | 1 | 185 | 0.15 | 0.15 | bar: месяц 5
871 | ТП 1301(313) яч.8 - ТП1302(314) яч.8 | АСБ | 1 | 185 | 0.16 | 0.16 | bar: месяц 5
1657 | ТП 1302 (314) яч.6 - ТП1303(115) яч.8 | ААБлУ | 1 | 120 | 0.46 | 0.46 | bar: месяц 5
| ТП 1301(313) яч.4 - ТП1300(601) яч.2 | ЦААБл | 1 | 185 | 0.25 | 0.25 | bar: месяц 5
885 | ТП 1302(314) яч.4 - ТП1504 яч.2 | ААШвУ | 1 | 185 | 0.32 | 0.32 | bar: месяц 5
| ТП1303(115) яч.6 - ТП1422 яч.2 | ААШВ+ААБлУ | 1 | 120 | 0.48 | 0.48 | bar: месяц 5
ф.13-14
| РП 13 яч.14 - ТП 1440(603) яч.2 | ААБлУ | 1 | 120 | 0.28 | 0.28 | bar: месяц 5
РП-11 (Водоканал)
| РП-11 (7), яч.5 - ф.5 р-105 | ААБл+ЦААБл | 2 | 240 | 1.195 | 2.39 | bar: месяц 5
| РП-11 (7), яч.4 - ф.8 р-106 | ААБл+ЦААБл | 2 | 240 | 1.195 | 2.39 | bar: месяц 5
| РП-11 (7), яч.7 - Т1 | ААБл | 1 | 70 | 0.02 | 0.02 | bar: месяц 5
| РП-11 (7), яч.6 - Т2 | ААБл | 1 | 70 | 0.02 | 0.02 | bar: месяц 5
ф 11-9
1554 | РП-11 (7), яч.9 - ТП1110 (363), яч.1 | ЦААПл | 1 | 240 | 0.525 | 0.525 | bar: месяц 5
1412 | ТП-1110 (363), яч.7 - ТП-1111 яч.7 | ЦААБл+NA2X | 1 | 185 | 0.735 | 0.735 | bar: месяц 5
1555 | ТП 1110(363) яч.5 - ТП 1106(63) яч.5 | ЦААБл | 1 | 185 | 0.529 | 0.529 | bar: месяц 5
| ТП 1106(63) яч.1 - ТП 1105 яч.3 | ААБл | 1 | 185 | 0.57 | 0.57 | bar: месяц 5
| ТП 1111 яч.1 -ТП 1326 яч.3 | ЦААБл+NA2X | 1 | 240 | 0.39 | 0.39 | bar: месяц 5
| ТП 1326 яч.7 - ТП 1316 яч.3 | ЦААБл+NA2X | 1 | 240 | 0.18 | 0.18 | bar: месяц 5
| ТП 1316 яч.7 - ТП 1319 яч.1 | ЦААБл+NA2X | 1 | 240 | 0.18 | 0.18 | bar: месяц 5
| ТП 1111 яч.3 - ТП 1324(714) яч.1 | ЦААБл+NA2X | 1 | 185 | 0.765 | 0.765 | bar: месяц 5
1221 | ТП 1324(714) яч.5 - ТП 1325(713) яч.7 | ЦААПл | 1 | 185 | 0.46 | 0.46 | bar: месяц 5
2287 | ТП 1324(714) яч.7 - ТП 1321 (76) яч.3 | АБлУ | 1 | 185 | 0.335 | 0.335 | bar: месяц 5
199 | ф 11-11
200 | РП-11 (7), яч.11 - ТП-1101 (302), яч.5 | ААШв | 1 | 185 | 0.65 | 0.65 | bar: месяц 5
| ТП-1101 (302), яч.1 - ВЛ-10кВ р-1111/1 | ААБлУ | 1 | 185 | 0.27 | 0.27 | bar: месяц 5
| ТП-1102 (6н), яч.5 - ВЛ-10кВ ф.11/11 | ЦААБл | 1 | 240 | 0.46 | 0.46 | bar: месяц 5
1047 | ТП 1102 яч.7 - ВЛ 10кВ ф.11/11(в ст.1103) | ЦААБл | 1 | 240 | 0.136 | 0.136 | bar: месяц 5
1047 | ТП-1103 (5), яч.1 - ВЛ-10кВ р-1111/3 | ААБл | 1 | 120 | 0.22 | 0.22 | bar: месяц 5
2286 | ТП-1103 (5), яч.2 - ВЛ-10кВ р-1111/4 | ААБл | 1 | 120 | 0.178 | 0.178 | bar: месяц 5
| ТП-1105 (57), яч.7 - ВЛ 10 кВ оп.№1/27 | ААБлУ | 1 | 240 | 0.073 | 0.073 | bar: месяц 5
| ТП 1101 яч.5-ТП 1319 яч.7 | ЦААПл | 1 | 240 | 0.377 | 0.377 | bar: месяц 5
ф 11-13
| РП-11 (7), яч.13 - ТП-1100 (7), яч.1 | ЦААПл | 1 | 240 | 0.05 | 0.05 | bar: месяц 5
ф 11-8
| РП-11 (7), яч.8 - ТП-1100 (7), яч.2 | ЦААПл | 1 | 240 | 0.05 | 0.05 | bar: месяц 5
ф 11-10
199 | РП-11 (7), яч.10 - ТП-1101 (302), яч.6 | ААШв | 1 | 185 | 0.65 | 0.65 | bar: месяц 5
| ТП 1319 яч.6 - ТП 1101 яч.6 | ААБлУ | 1 | 240 | 0.377 | 0.377 | bar: месяц 5
| ТП 1101 яч.2 - ВЛ 10кВ РЛНД 1110/1 | ААБлУ | 1 | 185 | 0.27 | 0.27 | bar: месяц 5
| ВЛ 10кВ - ТП 1102 яч.4(в ст. 1101) | ЦААБл | 1 | 240 | 0.46 | 0.46 | bar: месяц 5
| ТП-1102 (6н), яч.8 - ВЛ-10кВ | ЦААБл | 1 | 240 | 0.136 | 0.136 | bar: месяц 5
| р-1110/3 - ВЛ 10кВ ф.11/10 оп.№59 | NA2X | 2 | 240 | 0.04 | 0.08 | bar: месяц 5
1047 | ТП-1103 (5), яч.2 - ВЛ-10кВ р-1110/4 | ААБлУ | 1 | 120 | 0.22 | 0.22 | bar: месяц 5
1047 | ТП-1103 (5), яч.4 - ВЛ-10кВ р-1110/5 | ААБлУ | 1 | 120 | 0.178 | 0.178 | bar: месяц 5
ф 11-12
| РП-11 (7), яч.12 - ТП-1110 (363), яч.2 | ЦААПл | 1 | 240 | 0.525 | 0.525 | bar: месяц 5
1554 | ТП-1110 (363), яч.8 - ТП 1111 яч.8 | ЦААБл+NA2X | 1 | 185 | 1.001 | 1.001 | bar: месяц 5
1412 | ТП 1110(363) яч.6 - ТП 1106(63) яч.6 | ЦААБл | 1 | 185 | 0.529 | 0.529 | bar: месяц 5
2287 | ТП 1106(63) яч.2 - ТП 1105 яч.6 | ААБл | 1 | 185 | 0.57 | 0.57 | bar: месяц 5
| ТП 1111 яч.2 - ТП 1326 яч.6 | ЦААБл+NA2X | 1 | 240 | 0.39 | 0.39 | bar: месяц 5
| ТП 1326 яч.8 - ТП 1316 яч.8 | ЦААБл+NA2X | 1 | 240 | 0.415 | 0.415 | bar: месяц 5
| ТП 1316 яч.6 - ТП 1319 яч.2 | ЦААБл+NA2X | 1 | 240 | 0.18 | 0.18 | bar: месяц 5
| ТП 1111 яч.6 - ТП 1114(615) | ЦААБл+NA2X | 1 | 185 | 0.345 | 0.345 | bar: месяц 5
| ТП 1324(714) яч.2 - ТП 1114(615) | ЦААПл | 1 | 185 | 0.445 | 0.445 | bar: месяц 5
| ТП 1324(714) яч.4 - ТП1325(713) яч.8 | ЦААПл | 1 | 185 | 0.46 | 0.46 | bar: месяц 5
1221 | ТП 1324(714) яч.8 - ТП 1321(76) яч.4 | АБлУ | 1 | 185 | 0.33 | 0.33 | bar: месяц 5
РП 12 (Боровая)
| РП-12 яч.5 - ВЛ 10 кВ ф.25Х-М | ЦААБл | 2 | 240 | 1.21 | 2.42 | bar: месяц 5
|  | 3 NA2X(F)2Y-1 | 2 | 240 | 0.741 | 1.482 | bar: месяц 5
| РП-12 яч.4 - ВЛ 10 кВ ф.26Х-М | ЦААБл | 2 | 240 | 1.21 | 2.42 | bar: месяц 5
|  | 3 NA2X(F)2Y-1 | 2 | 240 | 0.741 | 1.482 | bar: месяц 5
ф.12-13
| РП 12 яч.13 - ТП1213(320) яч.3 | ЦААПл | 1 | 185 | 0.31 | 0.31 | bar: месяц 5
1824 | ТП 1213(320) яч.7 - ТП 1210(319) яч.5 | ААБлУ | 1 | 185 | 0.297 | 0.297 | bar: месяц 5
| ТП 1210(319) яч.1 - ТП1212 яч.3 | ААБл-10 | 1 | 240 | 0.393 | 0.393 | bar: месяц 5
1823 |  | 3 NA2X 1 | 1 | 240 | 0.035 | 0.035 | bar: месяц 5
| ТП 1212 яч.5 - ТП1211 яч.5 | ААБл-10 | 1 | 240 | 0.11 | 0.11 | bar: месяц 5
|  | 3 NA2X 1 | 1 | 240 | 0.035 | 0.035 | bar: месяц 5
| ТП 1211(318) яч.7 - ТП1203(82) яч.1 | ЦААПл | 1 | 185 | 0.196 | 0.196 | bar: месяц 5
2645 | ТП 1203 яч.5-ТП1207 1С.Ш. | ЦААБл | 1 | 240 | 0.28 | 0.28 | bar: месяц 5
| ТП 1207 1С.Ш.-ТП 2119 яч.1 | ЦААБл | 1 | 240 | 0.97 | 0.97 | bar: месяц 5
| ТП 1210 яч.1-ТП 1211 яч.1 | ААБл | 1 | 185 | 0.326 | 0.326 | bar: месяц 5
| ф. 12-15 | [17 empty] | 240 | 0.18 | 0
| РП 12 яч.15 - ТП1208 яч.11 | ЦААПл | 1 | 240 | 1.36 | 1.36 | [12 empty] | 185 | 0.45 | 0 | bar: месяц 5
ф. 12-16
| РП 12 яч.16 - ТП1208 яч.12 | ЦААПл | 1 | 240 | 1.36 | 1.36 | bar: месяц 5
| ф. 12-19 | [17 empty] | 240 | 0.18 | 0
| РП 12 яч.19 - ТП 1204 яч.3 | ЦААБл | 1 | 240 | 0.4 | 0.4 | [12 empty] | 185 | 0.45 | 0 | bar: месяц 5
| ТП 1204 яч 5.-ТП 1200 яч 3. | ЦААБл | 1 | 240 | 0.3 | 0.3 | bar: месяц 5
| ТП 1200 яч 7.-ТП 1205 яч 3. | ЦААБл | 1 | 240 | 1.05 | 1.05 | bar: месяц 5
| ТП 1205 яч 5 - ТП 1201 яч.5 | ЦААБл | 1 | 240 | 0.2 | 0.2 | bar: месяц 5
ф.12-17
| РП 12 яч.17 - РП18 яч.5 | ААБл | 1 | 240 | 0.9 | 0.9 | bar: месяц 5
| РП 18 яч.7 - РП21 яч.3 | ААБл | 1 | 240 | 0.9 | 0.9 | bar: месяц 5
ф.12-25
| РП 12 яч.25-ТП 1206 яч.7 | ЦААБл+NA2X | 1 | 240 | 0.45 | 0.45 | bar: месяц 5
| ТП 1206 яч.3 - ТП1202(112) яч.5 | ЦААБл+NA2X | 1 | 240 | 0.83 | 0.83 | bar: месяц 5
852 | ТП 1202(112)яч.1 - ТП 1512(203) яч.3 | ААБл | 1 | 240 | 0.2 | 0.2 | bar: месяц 5
1233 | ТП 1512(203) яч.7 - ТП 1325(713)яч.3 | ЦААПл | 1 | 150 | 0.395 | 0.395 | bar: месяц 5
ф.12-21
| РП 12 яч.21 - ТП 1201 яч.3 | ААБл | 1 | 240 | 0.86 | 0.86 | bar: месяц 5
| ТП 1201 яч.7 - ТП 1208 яч.9 | ААБл | 1 | 240 | 0.34 | 0.34 | bar: месяц 5
ф.12-22
| РП 12 яч.22-ТП 1206 яч.6 | ЦААБл+NA2X | 1 | 240 | 0.45 | 0.45 | bar: месяц 5
| ТП 1206 яч.8 - ТП1202 яч.6 | ЦААБл | 1 | 240 | 0.83 | 0.83 | bar: месяц 5
852 | ТП 1202(112) яч.2 - ТП1512(203) яч.4 | ААБл | 1 | 240 | 0.2 | 0.2 | bar: месяц 5
1233 | ТП 1512(203) яч.8 - ТП 1325(713)яч.6 | ЦААПл | 1 | 150 | 0.395 | 0.395 | bar: месяц 5
ф.12-20
| РП 12 яч.20 - ТП 1201 яч.4 | ААБл | 1 | 240 | 0.86 | 0.86 | bar: месяц 5
| ТП 1201 яч.6 - ТП 1208 яч.10 | ААБл | 1 | 240 | 0.34 | 0.34 | bar: месяц 5
ф.12-12
| РП 12 яч.12 - ТП 1213(320) яч.4 | ЦААБл | 1 | 185 | 0.31 | 0.31 | bar: месяц 5
1824 | ТП 1213(320) яч.8 - ТП 1210(319) яч.6 | ЦААПл | 1 | 185 | 0.297 | 0.297 | bar: месяц 5
| ТП 1210(319) яч.2 - ТП1212 яч.4 | ААБл-10 | 1 | 240 | 0.393 | 0.393 | bar: месяц 5
|  | NA2X 1 | 3 | 240 | 0.035 | 0.105 | bar: месяц 5
| ТП 1212 яч.6 - ТП1211 яч.4 | ААБл-10 | 1 | 240 | 0.11 | 0.11 | bar: месяц 5
|  | NA2X 1 | 3 | 240 | 0.035 | 0.105 | bar: месяц 5
| ТП 1211(318) яч.8 - ТП 1203(82) яч.2 | ЦААПл | 1 | 185 | 0.196 | 0.196 | bar: месяц 5
2645 | ТП 1203 яч.6- ТП 1207 2СШ | ЦААБл | 1 | 240 | 0.28 | 0.28 | bar: месяц 5
| ТП 1207 2СШ- ТП 2120с яч.2 | ЦААБл | 1 | 240 | 0.68 | 0.68 | bar: месяц 5
| ТП 2120с яч.4- ТП 2121 яч.2 | ЦААБл | 1 | 240 | 0.01 | 0.01 | bar: месяц 5
| ТП 2121 яч.2- ТП 2119 яч.2 | ЦААБл | 1 | 240 | 0.17 | 0.17 | bar: месяц 5
| ТП 1210 яч.2- ТП 1211 яч.2 | ААБл | 1 | 185 | 0.326 | 0.326 | bar: месяц 5
ф. 12-14
| РП 12 яч.14 - ТП 1204 яч.4 | ЦААБл | 1 | 240 | 0.4 | 0.4 | bar: месяц 5
| ТП 1204 яч 6.-ТП 1200 яч 6. | ЦААБл | 1 | 240 | 0.3 | 0.3 | bar: месяц 5
| ТП 1200 яч 8.-ТП 1205 яч 4. | ЦААБл | 1 | 240 | 1.05 | 1.05 | bar: месяц 5
| ТП 1205 яч 6 - ТП 1201 яч.6 | ЦААБл | 1 | 240 | 0.2 | 0.2 | bar: месяц 5
ф.12-18
| РП 12 яч.18 - РП18 яч.6 | ААБл | 1 | 240 | 0.9 | 0.9 | bar: месяц 5
| РП 18 яч.8 - РП21 яч.4 | ААБл | 1 | 240 | 0.9 | 0.9 | bar: месяц 5
пс "Западная"
ф.3 зап.
| П/С "З" яч.3 - РП 16 яч.19 | ЦААБл+NA2X | 2 | 240 | 4.05 | 8.1 | bar: месяц 6; месяц 10
Ф.8 зап.
| П/С "З" яч.8 - РП 16 яч.20 | ЦААБл+NA2X | 2 | 240 | 4.05 | 8.1 | bar: месяц 6; месяц 10
ф.14 зап.
| яч.14 - РП №43 яч.4 | ЦААБл+NA2X | 2 | 240 | 1.325 | 2.65 | bar: месяц 6; месяц 10
ф.17 зап.
| яч.17 - РП №43 яч.3 | ЦААБл+NA2X | 2 | 240 | 1.325 | 2.65 | bar: месяц 6; месяц 10
ф.11 зап.
| П/С"З"яч.11 - РП 42 яч.5 | ЦААБл+NA2X | 1 | 240 | 0.48 | 0.48 | bar: месяц 6; месяц 10
ф.12 зап.
| П/С"З"яч.12 - РП 42 яч.6 | ЦААБл+NA2X | 1 | 240 | 0.48 | 0.48 | bar: месяц 6; месяц 10
ф.10 зап.
| П/С"З"яч.10 - РП 41 яч.6 | ЦААБл | 2 | 240 | 1.9 | 3.8 | bar: месяц 6; месяц 10
ф.13 зап.
| П/С "З" яч.13 - РП 41 яч.7 | ЦААБл | 2 | 240 | 1.9 | 3.8 | bar: месяц 6; месяц 10
Ф.6 зап.
| П/С "З" яч.6 - РП 40 яч.4 | ЦААБл+NA2X | 2 | 240 | 1.615 | 3.23 | bar: месяц 6; месяц 10
Ф.15 зап.
| П/С "З" яч.15 - РП 40 яч.3 | ЦААБл+NA2X | 2 | 240 | 1.612 | 3.224 | bar: месяц 6; месяц 10
РП-42
ф. 42-11
| РП 42(404) яч.11 - ТП 403 яч 3 | ААБл+NA2X | 1 | 185 | 0.22 | 0.22 | bar: месяц 6; месяц 10
| ТП 403яч.7 - ТП 402 яч.3 | ААБл+NA2X | 1 | 185 | 0.28 | 0.28 | bar: месяц 6; месяц 10
| ТП 402яч.7 - ТП 4017 яч.7 | ААБл+NA2X | 1 | 185 | 0.66 | 0.66 | bar: месяц 6; месяц 10
| ТП 4017 яч.3 - ТП 4013яч.3 | ЦААПл | 1 | 185 | 0.31 | 0.31 | bar: месяц 6; месяц 10
1100 | ТП 4013 яч.7 - ТП 4012 яч.1 | ЦААПл | 1 | 240 | 0.173 | 0.173 | bar: месяц 6; месяц 10
1101 | ТП 4012 яч.5 - ТП 4000 яч.11 | ЦААПл | 1 | 185 | 0.475 | 0.475 | bar: месяц 6; месяц 10
ф. 42-12
| ТП 42 яч.12 - ТП 403 яч 6 | ААБл+NA2X | 1 | 185 | 0.22 | 0.22 | bar: месяц 6
| ТП 403яч.8 - ТП 402 яч.6 | ААБл+NA2X | 1 | 185 | 0.49 | 0.49 | bar: месяц 6
| ТП 402 яч.8 - ТП 4017 яч.8 | ААБл+NA2X | 1 | 185 | 0.66 | 0.66 | bar: месяц 6
| ТП 4017 яч.6 - ТП 4013яч.4 | ЦААПл | 1 | 185 | 0.31 | 0.31 | bar: месяц 6
| ТП 4013 яч.8 - ТП 4012 яч.2 | ЦААПл | 1 | 240 | 0.173 | 0.173 | bar: месяц 6
| ТП 4012 яч.6 - ТП 4000 яч.12 | ЦААБл | 1 | 185 | 0.475 | 0.475 | bar: месяц 6
ф. 42-15
| РП 42 яч.15 - ТП 4210 яч.7 | ЦААБл | 1 | 240 | 0.45 | 0.45 | bar: месяц 6
| ТП 4210яч.3 - ТП 4016 яч.3 | ЦААБл | 1 | 240 | 0.34 | 0.34 | bar: месяц 6
| ТП 4210яч.1 - ВЛ п/портал р.417 (ТП 412) | ЦААБл+NA2X | 1 | 240 | 0.63 | 0.63 | bar: месяц 6
| ВЛ 10кВ -ТП411 яч.1 | ЦААПл | 1 | 240 | 0.05 | 0.05 | bar: месяц 6
| ТП 411 яч.3-ТП 405(11) яч.1 | ЦААБл | 1 | 185 | 0.395 | 0.395 | bar: месяц 6
| ТП 405(11) яч.5 - ТП 410 яч.5 | ЦААПл | 1 | 185 | 0.232 | 0.232 | bar: месяц 6
| ТП 410 яч.1 - ТП 407 яч.3 | ЦААПл | 1 | 185 | 0.13 | 0.13 | bar: месяц 6
| ТП 407 яч.7 - ТП 406 яч.5 | ЦААПл | 1 | 185 | 0.8 | 0.8 | bar: месяц 6
| ТП 406 яч.1 - ТП 408(10) 1СШ | ЦААБл+NA2X | 1 | 240 | 0.24 | 0.24 | bar: месяц 6
| ТП 408(10) 1СШ - ТП 409 яч.3 | ЦААБл+NA2X | 1 | 240 | 0.51 | 0.51 | bar: месяц 6
| ТП 409 яч.7 - ТП 401 яч.3 | ЦААПл | 1 | 185 | 1.28 | 1.28 | bar: месяц 6
ф. 42-16
| РП 42 яч.16 - ТП 4209 яч.3 | ЦААБл | 1 | 240 | 0.25 | 0.25 | bar: месяц 6
| ТП 4209 яч.1 - ТП 4210 яч.8 | ЦААБл | 1 | 240 | 0.23 | 0.23 | bar: месяц 6
| ТП 4210 яч.6 - ТП 4016 яч.8 | ЦААБл | 1 | 240 | 0.34 | 0.34 | bar: месяц 6
| ТП 4210яч.2 - ВЛ п/портал р.414 (ТП 412) | ЦААБл+NA2X | 1 | 240 | 0.625 | 0.625 | bar: месяц 6
| ВЛ 10кВ портал -ТП405 яч.2 | ЦААБл+NA2X | 1 | 240 | 0.27 | 0.27 | bar: месяц 6
| ТП 405 яч.6 - ТП 410 яч.6 | ЦААПл | 1 | 185 | 0.232 | 0.232 | bar: месяц 6
| ТП 410 яч.2 - ТП 407 яч.6 | ЦААПл | 1 | 185 | 0.13 | 0.13 | bar: месяц 6
| ТП 407 яч.8 - ТП 406 яч.6 | ЦААПл | 1 | 185 | 0.8 | 0.8 | bar: месяц 6
| ТП 406 яч.2 - ТП 409 яч.8 | ЦААПл | 1 | 185 | 0.73 | 0.73 | bar: месяц 6
| ТП 409 яч.6 - ТП 401(135) яч.6 | ЦААПл | 1 | 185 | 1.28 | 1.28 | bar: месяц 6
| ТП 409 яч.1 - ТП 415 яч.1 | ЦААБл+NA2X | 1 | 185 | 0.245 | 0.245 | bar: месяц 6
РП-16
ф. 16-3
| РП16 яч.3 - ТП 1512 яч.5 | ЦААБл+NA2X | 1 | 240 | 0.31 | 0.31 | bar: месяц 6
ф. 16-4
| РП16 яч.4 - ТП 1512 яч.6 | ЦААБл+NA2X | 1 | 240 | 0.31 | 0.31 | bar: месяц 6
ф. 16-5
| РП16 яч.5 - ТП 1600 яч.3 | 3NA2X | 1 | 240 | 0.035 | 0.035 | bar: месяц 6
ф. 16-6
| РП16 яч.6 - ТП 1600 яч.4 | 3NA2X | 1 | 240 | 0.035 | 0.035 | bar: месяц 6
ф. 16-13
| РП16 яч.13 - ТП 1601 яч.3 | 3NA2X | 1 | 240 | 0.29 | 0.29 | bar: месяц 6
| ТП 1601 яч.7 - ТП 1510 яч.3 | 3NA2X | 1 | 240 | 0.5 | 0.5 | bar: месяц 6
| ТП 1510 яч.3 - ТП 1600 яч.7 | 3NA2X | 1 | 240 | 0.2 | 0.2 | bar: месяц 6
ф. 16-18
| РП16 яч.18 - ТП 1601 яч.8 | 3NA2X | 1 | 240 | 0.29 | 0.29 | bar: месяц 6
| ТП 1601 яч.6 - ТП 1510 яч.2 | 3NA2X | 1 | 240 | 0.5 | 0.5 | bar: месяц 6
| ТП 1510 яч.2 - ТП 1600 яч.6 | 3NA2X | 1 | 240 | 0.2 | 0.2 | bar: месяц 6
РП-40
ф. 40-8
| РП 40 яч.8 -ТП 1455 яч.6 | ЦААБл+NA2X | 2 | 240 | 0.93 | 1.86 | bar: месяц 8
| ТП 1455(87) яч.2 - ТП 1456 яч. №8 | ЦААБл | 1 | 185 | 0.41 | 0.41 | bar: месяц 8
ф. 40-7
| РП 40 яч.7 -ТП 1455 яч.3 | ЦААБл+NA2X | 2 | 240 | 0.93 | 1.86 | bar: месяц 8
| ТП 1455(87) яч.1 - ТП 1456 яч. №3 | ЦААБл | 1 | 185 | 0.41 | 0.41 | bar: месяц 8
ф. 40-10
| РП 40 яч.10 - ТП 4001 яч.4 | ЦААБл+NA2X | 1 | 240 | 0.65 | 0.65 | bar: месяц 8
| ТП 4001 яч.8 - ТП 4011 яч.6 | ЦААБл+NA2X | 1 | 185 | 0.4 | 0.4 | bar: месяц 8
| ТП4011 яч.5 - ТП 4003 | ЦААБл+NA2X | 1 | 185 | 0.215 | 0.215 | bar: месяц 8
| ТП 4003 - ТП 4018 яч.2 | ЦААБл+NA2X | 1 | 185 | 0.157 | 0.157 | bar: месяц 8
| ТП 4018 яч.6 - ТП 4010 яч.6 | ЦААБл+NA2X | 1 | 185 | 0.5 | 0.5 | bar: месяц 8
| ТП 4010 яч.2 - ТП 1456 яч.6 | ЦААБл+NA2X | 1 | 185 | 0.41 | 0.41 | bar: месяц 8
| ТП 4018 яч.8 - ТП 401 яч.8 | ЦААБл+NA2X | 1 | 185 | 0.5 | 0.5 | bar: месяц 8
ф. 40-22
| РП 40 яч.22 - РП 14 яч.4 | ЦААБл+NA2X | 1 | 240 | 1.05 | 1.05 | bar: месяц 8
ф. 40-26
| РП 40 яч.26 - ТП 1313 яч.6 | ЦААБл+NA2X | 1 | 240 | 0.762 | 0.762 | bar: месяц 8
| ТП 1313 яч.2 - ТП 1314 яч.2 | ЦААБл+NA2X | 1 | 240 | 0.38 | 0.38 | bar: месяц 8
| ТП 1314 яч.2 - ТП 1318 яч.2 | ЦААБл+NA2X | 1 | 240 | 0.54 | 0.54 | bar: месяц 8
| ТП 1318 яч.2 - РП 40 яч.24 | ЦААБл+NA2X | 1 | 240 | 0.24 | 0.24 | bar: месяц 8
ф. 40-9
| РП 40 яч.9 -ТП 4001 яч.3 | ЦААБл+NA2X | 1 | 240 | 0.65 | 0.65 | bar: месяц 8
| ТП 4001 яч.7-ТП 4018яч.1 | ЦААБл+NA2X | 1 | 185 | 0.4 | 0.4 | bar: месяц 8
| ТП4018 яч.3 - ТП 4010 яч.5 | ЦААБл+NA2X | 1 | 185 | 0.5 | 0.5 | bar: месяц 8
| ТП 4010 яч.1 - ТП 1456 яч.7 | ЦААБл+NA2X | 1 | 185 | 0.41 | 0.41 | bar: месяц 8
| ТП 4018 яч.7 - ТП 401 яч.7 | ЦААБл+NA2X | 1 | 240 | 0.5 | 0.5 | bar: месяц 8
ф. 40-13
| РП 40 яч.13 - ТП 1315 яч.1 | ЦААБл+NA2X | 1 | 240 | 0.085 | 0.085 | bar: месяц 8
ф. 40-21
| РП 40 яч.21 - РП 14 яч.3 | ЦААБл+NA2X | 1 | 240 | 1.05 | 1.05 | bar: месяц 8
ф. 40-23
| РП 40 яч.23 - ТП 1313 яч.1 | ЦААБл+NA2X | 1 | 240 | 0.762 | 0.762 | bar: месяц 8
| ТП 1313 яч.5 - ТП 1314 яч.1 | ЦААБл+NA2X | 1 | 240 | 0.38 | 0.38 | bar: месяц 8
| ТП 1314 яч.1 - РП 40 яч.25 | ЦААБл+NA2X | 1 | 240 | 0.54 | 0.54 | bar: месяц 8
РП-41
ф.41-15
| РП 41 яч.15 - ТП 4103 яч.3 | ЦААБл | 1 | 240 | 0.345 | 0.345 | bar: месяц 8
| ТП 4103 яч.1 - ТП 4110 яч.3 | ЦААБл | 1 | 240 | 0.423 | 0.423 | bar: месяц 8
| ТП 4110 яч.7 - ТП4111 яч.7 | NA2xS2Y1 | 1 | 240 | 1.3 | 1.3 | bar: месяц 8
| ТП 4111 яч.1-ТП 4113яч.1 | ЦААБл+NA2X | 1 | 240 | 0.76 | 0.76 | bar: месяц 8
| ТП 4113яч.2 - ТП 4111 яч.2 | ЦААБл+NA2X | 1 | 240 | 0.76 | 0.76 | bar: месяц 8
| ТП 4111 яч.3 - ЯКНО-1 | 3NA2X | 1 | 240 | 0.05 | 0.05 | bar: месяц 8
| ЯКНО-1 - ТП 4115 яч.1 | ЦААБл+NA2X | 1 | 240 | 0.65 | 0.65 | bar: месяц 8
| ЯКНО-1 -ТП 4117 яч.1 | 3NA2X | 1 | 240 | 0.54 | 0.54 | bar: месяц 8
ф.41-14
2077 | РП 41яч.14 - ТП 4110 яч.8 | ЦААБл | 1 | 185 | 0.55 | 0.55 | bar: месяц 8
| ТП 4110 яч.6 - ТП 4111 яч.6 | NA2xS2Y1 | 1 | 240 | 1.3 | 1.3 | bar: месяц 8
| ТП 4111 яч.8 - ЯКНО-2 | 3NA2X | 1 | 240 | 0.05 | 0.05 | bar: месяц 8
| ЯКНО-2 - ТП 4115 яч.2 | ЦААБл+NA2X | 1 | 240 | 0.65 | 0.65 | bar: месяц 8
| ЯКНО-2 -ТП 4117 яч.2 | 3NA2X | 1 | 240 | 0.54 | 0.54 | bar: месяц 8
ф.41-13
| РП 41яч.13 - ТП 4100 яч.3 | ЦААБл | 1 | 185 | 0.6 | 0.6 | bar: месяц 8
| ТП 4100 яч.7 - ТП 4101(166) яч.1 | ЦААБл | 1 | 185 | 0.4 | 0.4 | bar: месяц 8
| ТП 310 яч.1-ТП 4102 яч.1 | ЦААБл+NA2X | 1 | 240 | 0.41 | 0.41 | bar: месяц 8
| ТП 308 яч.1-ТП314 яч.5 | ЦААПл-10 | 1 | 185 | 0.19 | 0.19 | bar: месяц 8
ф.41-12
2551 | РП 41 яч.12 - ТП 4100 яч.6 | ЦААБл | 1 | 185 | 0.4 | 0.4 | bar: месяц 8
2551 | ТП 4100 яч.8 - ТП 4101(166) яч.2 | ЦААПл | 1 | 185 | 0.4 | 0.4 | bar: месяц 8
| ТП 4101 яч.6 - ТП 314 яч.4 | ЦААПл | 1 | 185 | 0.19 | 0.19 | bar: месяц 8
ф.41-11
| РП 41яч.11 - ТП 4116 яч.1 | ЦААПл | 1 | 185 | 1.42 | 1.42 | bar: месяц 8
| ТП 4116 яч.1 - ТП 4016 яч.1 | ААБл | 1 | 240 | 0.59 | 0.59 | bar: месяц 8
| ТП 4016 яч.7 - ТП 4014 яч.5 | ААБл | 1 | 240 | 0.46 | 0.46 | bar: месяц 8
| ТП 4014 яч.1 - ТП 4015 яч.5 | ЦААПл | 1 | 185 | 0.42 | 0.42 | bar: месяц 8
| ТП 4015 яч.1 - ТП 4008 яч.7 | ЦААПл | 1 | 240 | 0.185 | 0.185 | bar: месяц 8
| ТП 4008 яч.9-ТП4009 яч.3 | ЦААБл+NA2X | 1 | 240 | 0.445 | 0.445 | bar: месяц 8
| ТП 4009 яч.1-ТП4006 яч.3 | ЦААБл+NA2X | 1 | 240 | 0.48 | 0.48 | bar: месяц 8
| ТП 4006 яч.7-ТП4000 яч.9 | ЦААБл+NA2X | 1 | 185 | 0.545 | 0.545 | bar: месяц 8
ф.41-10
| РП 41яч.10 - ТП 4016 яч.6 | ЦААПл | 1 | 185 | 1.42 | 1.42 | bar: месяц 8
| ТП 4016 яч.2 - ТП 4014 яч.6 | ААБл | 1 | 240 | 0.46 | 0.46 | bar: месяц 8
| ТП 4014 яч.2 - ТП 4015(20) яч.2 | ЦААПл | 1 | 185 | 0.42 | 0.42 | bar: месяц 8
| ТП 4015(20) яч.6 - ТП 4008 яч.10 | ЦААБл+NA2X | 1 | 240 | 0.18 | 0.18 | bar: месяц 8
| ТП4008 яч.8-ТП 4004 яч.1 | ЦААБл+NA2X | 1 | 240 | 0.18 | 0.18 | bar: месяц 8
| ТП 4004 яч.3 - ТП 4006 яч.8 | ЦААБл | 1 | 240 | 0.75 | 0.75 | bar: месяц 8
| ТП 4006 яч.6 -ПТ 4000 яч.10 | ЦААБл | 1 | 185 | 0.545 | 0.545 | bar: месяц 8
П.С."Самарово"
ф.3"С"
| п/с"С"ф.3 - РП №32 яч.23 | ААБл+3NA2X | 2 | 185 | 0.83 | 1.66 | bar: месяц 8
ф.26 "С"
951 | п/с"С"ф.26 - РП №32 яч.24 | ААБл+3NA2X | 2 | 185 | 0.83 | 1.66 | bar: месяц 8
ф.5"С"
| яч.5- ТП 306 яч.3 | ЦААБл | 2 | 185 | 0.18 | 0.36 | bar: месяц 8
| ТП 306 яч.9-ТП 315 яч.3 | ЦААБл+NA2X | 1 | 185 | 0.677 | 0.677 | bar: месяц 8
| ТП 315 яч.7-ТП 3110яч.3 | ЦААБл+NA2X | 1 | 240 | 0.43 | 0.43 | bar: месяц 8
| ТП 315 яч.1 - ТП 316 яч.3 | 3NA2X | 1 | 240 | 0.35 | 0.35 | bar: месяц 8
ф.4"С"
951 | яч.4- ТП 306 яч.4 | ЦААБл | 2 | 185 | 0.18 | 0.36 | bar: месяц 8
| ТП 306 яч.10 -ТП 315 яч.8 | ЦААБл+NA2X | 1 | 185 | 0.677 | 0.677 | bar: месяц 8
| ТП 315 яч.6-ТП 3110яч.6 | ЦААБл+NA2X | 1 | 240 | 0.43 | 0.43 | bar: месяц 8
| ТП 315 яч.2 - ТП 316 яч.6 | 3NA2X | 1 | 240 | 0.35 | 0.35 | bar: месяц 8
ф.17"С"
| яч.17 - ТП 311 яч3. | 3NA2X | 2 | 240 | 0.37 | 0.74 | bar: месяц 8
| ТП 311 яч.7 - ТП 314 яч.9 | 3NA2X | 1 | 240 | 0.52 | 0.52 | bar: месяц 8
ф.16 "С"
| яч.16 - ТП 311 яч4. | 3NA2X | 2 | 240 | 0.37 | 0.74 | bar: месяц 8
| ТП 311 яч.8 - ТП 314 яч.10 | ЦААБл+NA2X | 1 | 240 | 0.45 | 0.45 | bar: месяц 8
ф.21"С"
| яч.21 - РП34 яч.3 | 3NA2X | 2 | 240 | 0.945 | 1.89 | bar: месяц 8
ф.22"С"
| яч.22 - РП34 яч.4 | 3NA2X | 2 | 240 | 0.945 | 1.89 | bar: месяц 8
ф.25"С"
262 | яч. 25 - РП-30 (3), яч.15 | ЦААПл | 2 | 120 | 1.6 | 3.2 | bar: месяц 8
ф.18"С"
| яч.18 - РП-30 (3), яч.16 | ЦААПл | 2 | 120 | 1.6 | 3.2 | bar: месяц 8
ф.6"С"
| П/С"С"яч.6- ВЛ-10 кВ Ф-6"С" "Эн.мост" | NA2XS2Y | 1 | 240 | 1.66 | 1.66 | bar: месяц 8
| ВЛ 10 кВ Ф-6 "С" Эн.мост Оп.№15-РП 51 яч.4,8 | ЦААБл+NA2X | 2 | 240 | 1.1 | 2.2 | bar: месяц 8
| РП 51 яч.4,8 - ВЛ 10 кВ Ф-8 "А" Оп.№11 | ЦААБл+NA2X | 2 | 240 | 0.67 | 1.34 | bar: месяц 8
ф. 13"С"
| П/С"С"яч.13- ВЛ-10 кВ Ф-13"С" "Эн.мост" | NA2XS2Y | 1 | 240 | 1.66 | 1.66 | bar: месяц 8
| ВЛ 10 кВ Ф-13 "С" Эн.мост Оп.№15-РП 51 яч.7,3 | ЦААБл+NA2X | 2 | 240 | 1.1 | 2.2 | bar: месяц 8
| РП 51 яч. 7,3 - ВЛ 10 кВ Ф-7 "А" Оп.№11 | ЦААБл+NA2X | 2 | 240 | 0.67 | 1.34 | bar: месяц 8
ф. 23"С"
ф. 24"С"
РП-30 (3)
2580 | РП-30 (3), яч.13 - Т1 | ААБл | 1 | 70 | 0.03 | 0.03 | bar: месяц 8
| РП-30 (3), яч.12 - Т2 | ААБл | 1 | 70 | 0.03 | 0.03 | bar: месяц 8
Ф-30(3)-3
| РП-30 (3), яч.3 - ТП-3020 (137), яч.5 | ЦААПл | 1 | 120 | 0.91 | 0.91 | bar: месяц 8
| ТП 3020 яч.3 - ТП 3022 яч.7 | ЦААБл+NA2X | 1 | 240 | 0.31 | 0.31 | bar: месяц 8
| ТП 3022 яч.3 - ТП 3030 яч.3 | ЦААБл+NA2X | 1 | 240 | 0.37 | 0.37 | bar: месяц 8
| ТП 3030(136) яч.5 - ТП3032(55) яч.7 | ЦААБл | 1 | 185 | 0.385 | 0.385 | bar: месяц 8
1488 | ТП 3020 (137) яч.11 - ТП3021(56) яч.1 | ААБЛ | 1 | 185 | 0.426 | 0.426 | bar: месяц 8
1481 | ТП 3032(55) яч.1 - ТП 3033(146) яч.1 | ЦААБл | 1 | 185 | 0.31 | 0.31 | bar: месяц 8
1488 | ТП 3033(146) яч.5 - ТП 3034 яч3 | ЦААБл | 1 | 240 | 0.21 | 0.21 | bar: месяц 8
881 | ТП 3034 яч.7 - ТП 207 яч.9 | ЦААБл | 1 | 240 | 0.93 | 0.93 | bar: месяц 8
1469 | ТП 3021 яч.7 - ТП 3025(351) яч.1 | ЦААБл+NA2X | 1 | 185 | 0.86 | 0.86 | bar: месяц 8
| ТП 3025(351) яч.1 - ТП 3026(352) яч.7 | ЦААПл | 1 | 185 | 0.665 | 0.665 | bar: месяц 8
| ТП 3020(137) яч.9 - ТП3241(66) яч.7 | ЦААПл | 1 | 120 | 1.56 | 1.56 | bar: месяц 8
| ТП 3032(55) яч.5 - ТП 3031(126) яч.5 | ЦААБл | 1 | 185 | 0.45 | 0.45 | bar: месяц 8
| ТП 3031 яч.1 - ВЛ-10кВ | ЦААБл | 1 | 185 | 0.36 | 0.36 | bar: месяц 8
| ВЛ-10кВ - ТП 5111 яч.3 | ЦААБл | 1 | 185 | 0.43 | 0.43 | bar: месяц 8
Ф 30(3)-5
1458 | РП-30 (3), яч.5 - ТП-3040 (128), яч.1 | ЦААПл | 1 | 120 | 1.1 | 1.1 | bar: месяц 8
| ТП-3040 (128), яч.5 - ТП-3041 (127), яч.5 | ЦААБл | 1 | 120 | 0.28 | 0.28 | bar: месяц 8
1460 | ТП-3041 (127), яч.7 - ТП-3043 (51), яч.7 | ЦААБл | 1 | 120 | 0.55 | 0.55 | bar: месяц 8
916 | ТП-3043 (51), яч.9 - ТП-3044 (40), яч.3 | ЦААБл | 1 | 185 | 0.483 | 0.483 | bar: месяц 8
| ТП 3044 яч.7 - ТП 3045 (122) яч.5 | ЦААПл | 1 | 185 | 0.787 | 0.787 | bar: месяц 8
| ТП-3045 (122), яч.7 - ТП-3046 (156), яч.7 | ЦААБл | 1 | 120 | 0.51 | 0.51 | bar: месяц 8
| ТП 3046 (156) яч.1 - ТП 3048 яч.1 | ЦААБл+NA2X | 1 | 240 | 0.47 | 0.47 | bar: месяц 8
| ТП-3048 яч.5 - ТП-2305 яч.9 | ЦААБл+NA2X | 1 | 185 | 0.645 | 0.645 | bar: месяц 8
| ТП-2305 яч.7 - ТП-2304 яч.9 | ЦААБл+NA2X | 1 | 185 | 0.36 | 0.36 | bar: месяц 8
| ТП-3043 (51), яч.3- ТП-3045 (122), яч.3 | ЦААБл | 1 | 185 | 0.883 | 0.883 | bar: месяц 8
Ф-30(3)-7
| РП 30 яч.7 - ТП 3001 яч.3 | ЦААПл | 1 | 120 | 0.42 | 0.42 | bar: месяц 8
| ТП 3001 яч.1 - ТП 3002 яч.1 | ЦААБл | 1 | 185 | 0.312 | 0.312 | bar: месяц 8
| ТП 3002 яч.1 - ТП 3003 яч.7 | ЦААБл | 1 | 185 | 0.33 | 0.33 | bar: месяц 8
| ТП 3003 яч.3 - ТП 3233 яч.3 | ЦААБл | 1 | 185 | 0.38 | 0.38 | bar: месяц 8
| ТП 3233 яч.1 - ВЛ-10кВ | ЦААБл | 1 | 185 | 0.22 | 0.22 | bar: месяц 8
2406 | ВЛ-10кВ р. 3007/1-ТП 3232 яч.7 | ААБл | 1 | 240 | 0.24 | 0.24 | bar: месяц 8
ф.30(3)-1
| РП №30 яч.1 - ТП3004 яч.3 | ААБл | 1 | 185 | 0.2 | 0.2 | bar: месяц 8
ф.30(3)-8
| РП №30 яч.8 - ТП3004 яч.4 | ААБл | 1 | 185 | 0.2 | 0.2 | bar: месяц 8
ф.30(3)-17
| РП 30 яч.17 - ВЛ 10 кВ | ЦААБл | 1 | 185 | 0.31 | 0.31 | bar: месяц 8
| ВЛ-10кВ - ТП 3010(53) яч.1 | ЦААБл | 1 | 185 | 0.037 | 0.037 | bar: месяц 8
| ТП-3010 яч.3 - ТП 5113 яч.5 | ЦААБл | 1 | 185 | 0.356 | 0.356 | bar: месяц 8
| ТП 5113 яч.1 - ТП 5111 яч.1 | ЦААБл | 1 | 185 | 0.24 | 0.24 | bar: месяц 8
| ТП 3010(53) яч.5 - Т1 | ЦААПл | 1 | 185 | 0.02 | 0.02 | bar: месяц 8
Ф 30(3)-21
| РП 30 яч.21 РП 33 яч.17 | ЦААБл+NA2X | 1 | 240 | 0.43 | 0.43 | bar: месяц 8
ф. 30(3)-14
| РП 30 яч.14 РП 33 яч.14 | ЦААБл+NA2X | 1 | 240 | 0.43 | 0.43 | bar: месяц 8
ф.30(3)-2
| РП 30 яч.2 - ВЛ 10 кВ | ААБл | 1 | 185 | 0.31 | 0.31 | bar: месяц 8
| ВЛ-10кВ - ТП 3010(53) яч.2 | ААБл | 1 | 185 | 0.037 | 0.037 | bar: месяц 8
| ТП-3010 яч.4 - ТП 5113 яч.6 | ЦААБл | 1 | 185 | 0.356 | 0.356 | bar: месяц 8
| ТП-5113 яч.2 - ТП 5111 яч.2 | ЦААБл | 1 | 185 | 0.24 | 0.24 | bar: месяц 8
| РП 30 яч.2 - ТП 3002 яч.2 | ЦААПл | 1 | 120 | 0.72 | 0.72 | bar: месяц 8
| ТП 3002 яч.2 - ТП 3003 яч. 8 | ЦААПл | 1 | 185 | 0.33 | 0.33 | bar: месяц 8
| ТП 3003 яч.6 - ВЛ 10 кВ | ЦААПл | 1 | 185 | 0.61 | 0.61 | bar: месяц 8
| ВЛ-10кВ-ТП 3232 яч.8 | ААБлУ | 1 | 240 | 0.24 | 0.24 | bar: месяц 8
| ТП 3010(53) яч.6 - Т2 | ЦААПл | 1 | 185 | 0.02 | 0.02 | bar: месяц 8
Ф 30(3)-4
| РП-30 (3), яч.4 - ТП-3040 (128), яч.2 | ЦААПл | 1 | 120 | 1.1 | 1.1 | bar: месяц 8
| ТП-3040 (128), яч.6 - ТП-3041 (127), яч.4 | ЦААПл | 1 | 120 | 0.295 | 0.295 | bar: месяц 8
| ТП-3041 (127), яч.8 - ТП-3043 (51), яч.8 | ЦААПл | 1 | 120 | 0.55 | 0.55 | bar: месяц 8
| ТП-3043 (51), яч.4 - ТП-3044 яч.6 | ЦААПл | 1 | 185 | 0.483 | 0.483 | bar: месяц 8
| ТП 3044 яч.8 - ТП 3045 (122) яч.4 | ЦААПл | 1 | 185 | 0.787 | 0.787 | bar: месяц 8
| ТП-3045 (122), яч.6 - ТП-3046 (156), яч.8 | ЦААПл | 1 | 120 | 0.51 | 0.51 | bar: месяц 8
| ТП 3046 (156) яч.2 - ТП 3048 яч.2 | ЦААБл+NA2X | 1 | 240 | 0.47 | 0.47 | bar: месяц 8
| ТП-3048 яч.6 - ТП-2305 яч.10 | ЦААБл+NA2X | 1 | 185 | 0.645 | 0.645 | bar: месяц 8
| ТП-2305 яч.8 - ТП-2304 яч.14 | 3NA2X | 1 | 240 | 0.36 | 0.36 | bar: месяц 8
2066 | ТП- 3043 (51) яч 10 - ТП 3045(122) яч.8 | ЦААПл | 1 | 185 | 1.01 | 1.01 | bar: месяц 8
Ф-30(3)-6
| РП 30 (3) яч.6 - ТП-3020 (137), яч.4 | ЦААПл | 1 | 120 | 0.91 | 0.91 | bar: месяц 8
| ТП 3020 яч.6 - ТП 3022 яч.6 | ЦААБл+NA2X | 1 | 240 | 0.31 | 0.31 | bar: месяц 8
| ТП 3022 яч.8 - ТП 3030 яч.4 | ЦААБл+NA2X | 1 | 240 | 0.37 | 0.37 | bar: месяц 8
| ТП 3030(136) яч.6 - ТП 3032(55) яч.6 | ЦААБл | 1 | 185 | 0.385 | 0.385 | bar: месяц 8
| ТП 3032(55) яч.8 - ТП 3033(146) яч.6 | ЦААБл | 1 | 185 | 0.31 | 0.31 | bar: месяц 8
| ТП 3020(137) яч.10 - ТП 3026(352) яч.6 | ААБЛГ | 1 | 185 | 1.56 | 1.56 | bar: месяц 8
| ТП 3033(146) яч.2 - ТП 3034 яч.8 | ЦААБл | 1 | 240 | 0.225 | 0.225 | bar: месяц 8
| ТП 3026(352) яч.2 - ТП 3241(66) яч.6 | ААБлГ | 1 | 185 | 1.51 | 1.51 | bar: месяц 8
| ТП 3034 яч.6 - ТП 207 яч.10 | ЦААБл | 1 | 240 | 0.93 | 0.93 | bar: месяц 8
| ТП 3020 (137) яч.12 - ТП 3021(56) яч.2 | ЦААБл | 1 | 185 | 0.426 | 0.426 | bar: месяц 8
| ТП 3021 яч.2-ТП 3023 яч.1 | ЦААБл | 1 | 185 | 0.62 | 0.62 | bar: месяц 8
| ТП3023 яч.3 портал у ТП 3024 | ЦААБл | 1 | 185 | 0.07 | 0.07 | bar: месяц 8
| портал р-3006/12 - ТП 3025(351) яч.6 | ААБл | 1 | 185 | 0.33 | 0.33 | bar: месяц 8
| ТП 3025(351) яч.6 - ТП 3026(352) яч.8 | ЦААПл | 1 | 185 | 0.665 | 0.665 | bar: месяц 8
| ТП 3032(55) яч.2 -ТП 3031(126) яч.6 | ЦААБл | 1 | 185 | 0.45 | 0.45 | bar: месяц 8
| ТП 3031 яч.2 - ВЛ-10кВ | ЦААБл | 1 | 185 | 0.36 | 0.36 | bar: месяц 8
| ВЛ-10кВ - ТП 5111 яч.4 | ЦААБл | 1 | 185 | 0.43 | 0.43 | bar: месяц 8
РП-33
ф.33-8
| РП 33 яч.8 - ТП 3041 яч.2 | ЦААБл+NA2X | 1 | 240 | 0.27 | 0.27 | bar: месяц 7
ф.33-11
| РП 33 яч.11 - ТП 3041 яч.1 | ЦААБл+NA2X | 1 | 240 | 0.27 | 0.27 | bar: месяц 7
РП-31
ф.31-18
| ТП 307 яч.8 - ТП 314 яч.6 | ЦААПл-10 | 1 | 185 | 0.19 | 0.19 | bar: месяц 7
ф.31-13
| ТП 307 яч.7 - ТП 314 яч.3 | ЦААПл-10 | 1 | 185 | 0.19 | 0.19 | bar: месяц 7
ф.31-12
| яч.12-ТП 3120 яч.4 | ЦААПл-10 | 1 | 240 | 0.036 | 0.036 | bar: месяц 7
| ТП 3120 яч.2 - ТП 3110 яч.8 | ЦААПл-10 | 1 | 240 | 0.036 | 0.036 | bar: месяц 7
| ТП 3110 яч.2 - ТП 316 яч.8 | ЦААБл+NA2X | 1 | 240 | 0.28 | 0.28 | bar: месяц 7
ф.31-19
| яч.19-ТП 3120 яч.3 | ЦААПл-10 | 1 | 240 | 0.036 | 0.036 | bar: месяц 7
| ТП 3120 яч.1 - ТП 3110 яч.7 | ЦААПл-10 | 1 | 240 | 0.036 | 0.036 | bar: месяц 7
| ТП 3110 яч.1 - ТП 316 яч.7 | ЦААБл+NA2X | 1 | 240 | 0.28 | 0.28 | bar: месяц 7
ф.31-10
1407 | ВЛ 10 кВ р-306 - ТП 302 (337б) | ААБл | 1 | 120 | 0.27 | 0.27 | bar: месяц 7
ф.31-17
| ВЛ 10 кВ р-305 - ТП 301(337а) | ААБл | 1 | 120 | 0.27 | 0.27 | bar: месяц 7
| ВЛ 10 кВ - ТП 3104 | ЦААБл | 1 | 150 | 0.29 | 0.29 | bar: месяц 7
ф.31-20
2580 | РП31 яч.20 - ТП 306 яч.8 | ЦААБл | 1 | 240 | 0.185 | 0.185 | bar: месяц 7
ф.31-23
| РП31 яч.23 - ТП 306 яч.7 | ЦААБл | 1 | 240 | 0.185 | 0.185 | bar: месяц 7
РП-32 (4)
| РП-32 (4), яч.9 - Т1 | ААБл | 1 | 70 | 0.03 | 0.03 | bar: месяц 8
| РП-32 (4), яч.12 - Т2 | ААБл | 1 | 70 | 0.03 | 0.03 | bar: месяц 8
ф 32(4)-21
| РП-32 (4) яч.21-ТП-3250 (450) яч.1 | ААБлУ | 1 | 150 | 0.38 | 0.38 | bar: месяц 8
| ТП 3250(450) яч.5, - ТП 3205 яч.1 | ЦААБл | 1 | 240 | 0.275 | 0.275 | bar: месяц 8
| ТП 3205 яч.1 - ТП 3422 (3258) яч.7 | ЦААБл | 1 | 240 | 0.32 | 0.32 | bar: месяц 8
| ТП 3422 яч.1 - ТП 3258 яч.3 | ЦААБл+NA2X | 1 | 240 | 0.406 | 0.406 | bar: месяц 8
| ТП 3258 яч.7 - ТП 3257 яч.5 | ЦААБл+NA2X | 1 | 240 | 0.21 | 0.21 | bar: месяц 8
| ТП 3257 яч.1 - ТП 3252 яч.7 | ЦААБл | 1 | 240 | 0.21 | 0.21 | bar: месяц 8
| ТП 3252(75) яч.3 - ТП 3271 яч.7 | ЦААПл | 1 | 185 | 0.45 | 0.45 | bar: месяц 8
| ТП 3271 яч.3 - ТП3212 яч.3 | ЦААПлУ | 1 | 185 | 0.435 | 0.435 | bar: месяц 8
ф 32-20
| РП-32 (4), яч.20 - ТП-3204 (401) | ЦААБл | 1 | 120 | 0.44 | 0.44 | bar: месяц 8
| ТП-3204- ТП 3201 | ЦААБл | 1 | 240 | 0.37 | 0.37 | bar: месяц 8
| ТП 3201 - ТП 3200 яч.2 | ЦААБл | 1 | 240 | 0.315 | 0.315 | bar: месяц 8
| ТП 3201 - ТП 3411 яч.12 | ЦААБл+NA2X | 1 | 240 | 0.45 | 0.45 | bar: месяц 8
ф 32-15
| РП-32 (4), яч.15 - ТП-3204 | ЦААБл | 1 | 120 | 0.44 | 0.44 | bar: месяц 8
3253 | ТП-3204- ТП 3201 | ЦААБл | 1 | 240 | 0.37 | 0.37 | bar: месяц 8
| ТП 3201 - ТП 3200 яч.1 | ЦААБл | 1 | 240 | 0.315 | 0.315 | bar: месяц 8
| ТП 3201 - ТП 3411 яч.13 | ЦААБл+NA2X | 1 | 240 | 0.45 | 0.45 | bar: месяц 8
ф 32-17
3253 | РП 32 (4) яч.17 - ТП 3240(424) яч.3 | ЦААПл | 1 | 240 | 0.45 | 0.45 | bar: месяц 8
| ТП 3240(424) яч.5 - ТП 3231(171)яч.1 | ЦААПл | 1 | 240 | 0.35 | 0.35 | bar: месяц 8
| ТП 3231(171)яч.2 - ТП 3240(424) яч.10 | ЦААПл | 1 | 240 | 0.35 | 0.35 | bar: месяц 8
| ТП 3240(424) яч.7 - ТП 3232 яч.3 | ЦААПл | 1 | 240 | 0.42 | 0.42 | bar: месяц 8
| ТП 3232 яч.1-ТП 3241(66) яч.3 | ЦААПл | 1 | 120 | 0.25 | 0.25 | bar: месяц 8
ф.32-19
1815 | РП 32 яч.19-ТП-3270 (70), яч.1 | ЦААПлУ | 1 | 185 | 0.305 | 0.305 | bar: месяц 8
ф.32-7
| РП32 яч.7 - ТП 3212 яч.1 | АСБ | 1 | 185 | 0.3 | 0.3 | bar: месяц 8
| ТП 3212 яч.7 - ТП 3213 яч.3 | ЦААБл+NA2X | 1 | 185 | 0.52 | 0.52 | bar: месяц 8
| ТП 3213 яч.7 - ТП 3251 яч.1 | ЦААБл+NA2X | 1 | 185 | 0.33 | 0.33 | bar: месяц 8
2397 | ТП 3251 яч.5 - ТП 3254 яч.3 | ЦААПл | 1 | 240 | 0.4 | 0.4 | bar: месяц 8
| ТП 3254 яч.1 - ТП 3253 яч.3 | ЦААПл | 1 | 240 | 0.35 | 0.35 | bar: месяц 8
| ТП 3253 яч.5 - ТП ТП 3255 яч.7 | ЦААПл | 1 | 185 | 0.37 | 0.37 | bar: месяц 8
1921 | ТП 3255 яч.3 - ТП3241(66) яч.1 | ЦААПл | 1 | 185 | 0.29 | 0.29 | bar: месяц 8
1920 | ТП 3255 яч.1 - ТП 3242 | ЦААБл | 1 | 185 | 0.358 | 0.358 | bar: месяц 8
| ТП 3242 - ТП 3256 яч.3 | ЦААПл | 1 | 185 | 0.497 | 0.497 | bar: месяц 8
1803 | ТП 3256 яч.7 - ТП 3249 | NEXANS | 1 | 95 | 1.01 | 1.01 | bar: месяц 8
| ТП 3249 - ТП 3025 яч.5 | NEXANS | 1 | 95 | 0.81 | 0.81 | bar: месяц 8
ф.32-16
1912 | РП 32 яч.16 - ТП 3212 яч.2 | ААБлУ | 1 | 150 | 0.3 | 0.3 | bar: месяц 8
| ТП 3212 яч.8 - ТП 3213 яч.6 | ЦААПл+3A2 | 1 | 240 | 0.52 | 0.52 | bar: месяц 8
1213 | ТП 3213 яч.8 - ТП 3251 яч.2 | ЦААПл | 1 | 185 | 0.33 | 0.33 | bar: месяц 8
| ТП 3251 яч.6 - ТП 3254 яч.4 | ЦААПл | 1 | 240 | 0.4 | 0.4 | bar: месяц 8
| ТП 3254 яч.2 - ТП 3253 яч.4 | ЦААПл | 1 | 240 | 0.35 | 0.35 | bar: месяц 8
| ТП 3253 яч.6 - ТП 3255 яч.2 | ЦААПл | 1 | 185 | 0.37 | 0.37 | bar: месяц 8
| ТП 3255 яч.6 - ТП 3242 яч.1 | ЦААБл | 1 | 185 | 0.358 | 0.358 | bar: месяц 8
| ТП 3242 яч.3 - ТП 3256 яч.6 | ЦААПл | 1 | 185 | 0.497 | 0.497 | bar: месяц 8
1802 | ТП 3256 яч.8 - ТП 3248 | NEXANS | 1 | 95 | 0.565 | 0.565 | bar: месяц 8
1803 | ТП 3248 - ТП 3025 яч.2 | NEXANS | 1 | 95 | 1.3 | 1.3 | bar: месяц 8
| ТП 3255 яч.8 - ТП 3241 яч.2 | ЦААБл | 1 | 185 | 0.28 | 0.28 | bar: месяц 8
ф 32-8
3223 | РП32 яч.8-ТП-3270 (70), яч.2 | ЦААПлУ | 1 | 185 | 0.305 | 0.305 | bar: месяц 8
ф 32-10
| РП32 яч.10-ТП 3250 яч.2 | ЦААБл+NA2X | 1 | 240 | 0.35 | 0.35 | bar: месяц 8
| ТП3250 яч.6-ТП 3205 яч.2 | ЦААБл+NA2X | 1 | 240 | 0.26 | 0.26 | bar: месяц 8
| ТП3205 яч.2-ТП 3422 яч.8 | ЦААБл+NA2X | 1 | 240 | 0.32 | 0.32 | bar: месяц 8
| ТП3422 яч.2-ТП 3258 яч.6 | ЦААБл+NA2X | 1 | 240 | 0.406 | 0.406 | bar: месяц 8
| ТП 3258 яч.8 - ТП 3257 яч.6 | ЦААБл+NA2X | 1 | 240 | 0.21 | 0.21 | bar: месяц 8
| ТП 3257 яч.2 - ТП 3252 яч.6 | ЦААБл | 1 | 240 | 0.21 | 0.21 | bar: месяц 8
| ТП 3252(75) яч.8 - ТП 3271 яч.6 | ЦААПл | 1 | 185 | 0.45 | 0.45 | bar: месяц 8
| ТП 3271 яч.8 - ТП3212 яч.6 | ЦААПлУ | 1 | 185 | 0.435 | 0.435 | bar: месяц 8
ф.32-14
| РП32 яч.14 - ТП 3240(424) яч.8 | ЦААПл | 1 | 240 | 0.45 | 0.45 | bar: месяц 8
| ТП 3240(424) яч.12 - ТП 3232 яч.6 | ЦААПл | 1 | 240 | 0.35 | 0.35 | bar: месяц 8
1940 | ТП 3232 яч.2-ТП 3241(66) яч.8 | ЦААПл | 1 | 120 | 0.25 | 0.25 | bar: месяц 8
РП-34
| РП-34, яч.5 - Т1 | 3NA2X | 1 | 240 | 0.03 | 0.03 | bar: месяц 9
| РП-34, яч.6 - Т2 | 3NA2X | 1 | 240 | 0.03 | 0.03 | bar: месяц 9
ф.34-7
| РП 34 яч.7 - ТП 307 яч.1 | 3NA2X | 1 | 240 | 0.551 | 0.551 | bar: месяц 9
ф.34-9
| РП 34 яч.9 - ТП 3401 яч.3 | 3NA2X | 1 | 240 | 0.296 | 0.296 | bar: месяц 9
ф.34-11
| РП 34 яч.11 - ТП 3402 яч.3 | 3NA2X | 1 | 240 | 0.304 | 0.304 | bar: месяц 9
| ТП 3402 яч.7 - ТП 3401 яч.7 | 3NA2X | 1 | 240 | 0.316 | 0.316 | bar: месяц 9
ф.34-13
| РП 34 яч.13 - ТП 3410 яч.3 | 3NA2X | 1 | 240 | 0.381 | 0.381 | bar: месяц 9
| ТП 3410 яч.7 - ТП 3411 яч.5 | 3NA2X | 1 | 240 | 0.268 | 0.268 | bar: месяц 9
ф.34-15
| РП 34 яч.15 - ТП 3420 яч.3 | 3NA2X | 1 | 240 | 0.408 | 0.408 | bar: месяц 9
| ТП 3420 яч.7 - ТП 3421 яч.13 | 3NA2X | 1 | 240 | 0.48 | 0.48 | bar: месяц 9
| ТП 3421 яч.15 - ТП 3422 яч.3 | 3NA2X | 1 | 240 | 0.479 | 0.479 | bar: месяц 9
| ТП 3421 яч.5 - ТП 3411 яч.15 | 3NA2X | 1 | 240 | 0.256 | 0.256 | bar: месяц 9
ф.34-8
| РП 34 яч.8 - ТП 307 яч.2 | 3NA2X | 1 | 240 | 0.551 | 0.551 | bar: месяц 9
ф.34-10
| РП 34 яч.10 - ТП 3401 яч.6 | 3NA2X | 1 | 240 | 0.296 | 0.296 | bar: месяц 9
ф.34-12
| РП 34 яч.12 - ТП 3402 яч.6 | 3NA2X | 1 | 240 | 0.304 | 0.304 | bar: месяц 9
| ТП 3402 яч.8 - ТП 3401 яч.8 | 3NA2X | 1 | 240 | 0.316 | 0.316 | bar: месяц 9
ф.34-14
| РП 34 яч.14 - ТП 3410 яч.6 | 3NA2X | 1 | 240 | 0.381 | 0.381 | bar: месяц 9
| ТП 3410 яч.8 - ТП 3411 яч.4 | 3NA2X | 1 | 240 | 0.268 | 0.268 | bar: месяц 9
ф.34-16
| РП 34 яч.16 - ТП 3420 яч.6 | 3NA2X | 1 | 240 | 0.408 | 0.408 | bar: месяц 9
| ТП 3420 яч.8 - ТП 3421 яч.12 | 3NA2X | 1 | 240 | 0.48 | 0.48 | bar: месяц 9
| ТП 3421 яч.4 - ТП 3411 яч.16 | 3NA2X | 1 | 240 | 0.256 | 0.256 | bar: месяц 9
| ТП 3421 яч.16 - ТП 3422 яч.6 | 3NA2X | 1 | 240 | 0.479 | 0.479 | bar: месяц 9
РП-51
ф. 4,8
| РП 51 яч.4,8 - ВЛ 10 кВ Оп.№11 | ЦААБл+NA2X | 2 | 240 | 0.67 | 1.34 | bar: месяц 9
| РП 51 яч.4,8 - ВЛ 10 кВ Оп.№15 - ВЛ 10 кВ Оп.№15 | ЦААБл+NA2X | 2 | 240 | 1.1 | 2.2 | bar: месяц 9
| ВЛ-10к Вр.304"Эн.мост" - П/С"С"яч.6 | NA2XS2Y | 1 | 240 | 1.66 | 1.66 | bar: месяц 9
ф. 3,7 | bar: месяц 9
| РП 51 яч.7,3 - ВЛ 10 кВ Оп.№11 | ЦААБл+NA2X | 2 | 240 | 0.67 | 1.34 | bar: месяц 9
| РП 51 яч.7,3 -ВЛ 10 кВ Оп.№15 | ЦААБл+NA2X | 2 | 240 | 1.1 | 2.2 | bar: месяц 9
| ВЛ-10кВр.305"Эн.мост" - П/С"С"яч.13 | NA2XS2Y | 1 | 240 | 1.66 | 1.66 | bar: месяц 9
ф. 15
| РП-51 яч. 15 - ТП-5103 яч.3 | ЦААБл+NA2X | 1 | 240 | 0.22 | 0.22 | bar: месяц 9
ф. 16
| РП-51 яч. 16 - ТП-5103 яч.6 | ЦААБл+NA2X | 1 | 240 | 0.22 | 0.22 | bar: месяц 9
ф. 13
| РП 51 яч.13-ТП 5101 яч.1 | ЦААБл+NA2X | 1 | 240 | 0.64 | 0.64 | bar: месяц 9
| ТП 5101 яч.5-ТП 5013 яч.3 | ЦААБл+NA2X | 1 | 240 | 0.21 | 0.21 | bar: месяц 9
| ТП 5013 яч.5-ТП 5012 яч.3 | ЦААБл+NA2X | 1 | 240 | 0.36 | 0.36 | bar: месяц 9
| ТП 5101 яч.7-портал Р 2323/6 | ААБл | 1 | 185 | 0.18 | 0.18 | bar: месяц 9
| портал Р 2323/6-ТП 5117 яч.1 | ЦААБл | 1 | 185 | 0.05 | 0.05 | bar: месяц 9
ф. 14
| РП 51 яч.14-ТП 5101 яч.2 | ЦААБл+NA2X | 1 | 240 | 0.64 | 0.64 | bar: месяц 9
| ТП 5101 яч.4-ТП 5013 яч.10 | ЦААБл+NA2X | 1 | 240 | 0.21 | 0.21 | bar: месяц 9
| ТП 5013 яч.8-ТП 5012 яч.4 | ЦААБл+NA2X | 1 | 240 | 0.36 | 0.36 | bar: месяц 9
| ТП 5101 яч.8-портал Р 2322/6 | ЦААБл | 1 | 185 | 0.18 | 0.18 | bar: месяц 9
ф. 11
| РП 51 яч.11-ТП 5114 яч.3 | ЦААБл+NA2X | 1 | 240 | 0.53 | 0.53 | bar: месяц 9
| ТП 5114 яч.7 - ТП 5115 яч.7 | ЦААБл+NA2X | 1 | 240 | 0.265 | 0.265 | bar: месяц 9
| ТП 5115 яч.7 - ТП 5102 яч.5 | ЦААБл+NA2X | 1 | 240 | 0.435 | 0.435 | bar: месяц 9
| ТП 5102 яч.1-ТП 5012 яч.5 | ЦААБл+NA2X | 1 | 240 | 0.43 | 0.43 | bar: месяц 9
| ТП 5015 яч.3 -ТП 5104 яч.3 | ЦААБл+NA2X | 1 | 240 | 0.43 | 0.43 | bar: месяц 9
ф. 12
| РП 51 яч.12-ТП 5114 яч.8 | ЦААБл+NA2X | 1 | 240 | 0.53 | 0.53 | bar: месяц 9
| ТП 5114 яч.6 - ТП 5115 яч.8 | ЦААБл+NA2X | 1 | 240 | 0.265 | 0.265 | bar: месяц 9
| ТП 5115 яч.6 - ТП 5102 яч.6 | ЦААБл+NA2X | 1 | 240 | 0.435 | 0.435 | bar: месяц 9
| ТП 5102 яч.2-ТП 5012 яч.6 | ЦААБл+NA2X | 1 | 240 | 0.43 | 0.43 | bar: месяц 9
| ТП 5015 яч.2 -ТП 5104 яч.6 | ЦААБл+NA2X | 1 | 240 | 0.43 | 0.43 | bar: месяц 9
ф. 9
| РП 51 яч.9 - ТП 5112 яч.7 | ЦААБл | 1 | 185 | 0.74 | 0.74 | bar: месяц 9
| ТП 5112 яч.3 - ТП 5111 яч.7 | ЦААБл+NA2X | 1 | 240 | 0.43 | 0.43 | bar: месяц 9
ф. 10
| РП 51 яч.10 - ТП 5112 яч.6 | ЦААБл+NA2X | 1 | 185 | 0.35 | 0.35 | bar: месяц 9
| ТП 5112 яч.8 - ТП 5111 яч.8 | ЦААБл+NA2X | 1 | 240 | 0.43 | 0.43 | bar: месяц 9
П.С."Авангард"
ф. 3 "А"
1816 | яч.3 - ВЛ-10кВ ф.3"А" | NA2XS2Y | 4 | 240 | 0.35 | 1.4 | bar: месяц 7
| ВЛ-10кВ ф.3"А"- ТП №2047 яч.3 | ЦААБл | 1 | 240 | 0.375 | 0.375 | bar: месяц 7
| ТП №2047 яч.7 - ТП 2048 яч.3 | ЦААБл | 1 | 240 | 0.465 | 0.465 | bar: месяц 7
| ВЛ-10кВ ф.3"А-ТП 2048 яч.7 | ЦААБл | 1 | 240 | 0.49 | 0.49 | bar: месяц 7
| ТП 2048 яч.8-ВЛ-10кВ МТА | 3NA2X | 1 | 240 | 0.04 | 0.04 | bar: месяц 7
ф. 4 "А"
| яч.4 - ВЛ-10кВ ф.4"А" | NA2XS2Y | 4 | 240 | 0.35 | 1.4 | bar: месяц 7
| ВЛ-10кВ ф.4"А"- ТП №2047 яч.8 | ЦААБл | 1 | 240 | 0.375 | 0.375 | bar: месяц 7
| ТП №2047 яч.6 - ТП 2048 яч.6 | ЦААБл | 1 | 240 | 0.465 | 0.465 | bar: месяц 7
| ВЛ-10кВ ф.4"А-ТП 2048 яч.8 | ЦААБл | 1 | 240 | 0.49 | 0.49 | bar: месяц 7
ф.21 "А"
| яч.21 - ВЛ-10кВ ф.21 "А" | Wakz3vk | 1 | 240 | 0.2 | 0.2 | bar: месяц 7
| яч.21 - ВЛ-10кВ ф.21 "А" | АСБ | 1 | 240 | 0.2 | 0.2 | bar: месяц 7
ф.20 "А"
| яч.20 - РП-25, яч.4 | ЦААПл | 2 | 240 | 0.56 | 1.12 | bar: месяц 7
ф.19 "А"
| яч.19 - РП-25, яч.17 | ЦААПл | 2 | 240 | 0.56 | 1.12 | bar: месяц 7
ф.8 "А"
| яч.8 - ВЛ-10кВ "Энергомост" р-207 | ЦААПл | 1 | 185 | 0.23 | 0.23 | bar: месяц 7
ф.7 "А"
| яч.7 - ВЛ-10кВ "Энергомост" р-208 | ЦААПл | 1 | 185 | 0.23 | 0.23 | bar: месяц 7
ф.17 "А"
| яч.17 - ВЛ-10 кВ ф.17"А" р-203 | ААБлУ | 2 | 240 | 0.4 | 0.8 | bar: месяц 7
| ВЛ 10 кВ ф.17А - ЯКНО-1 | NA2x2Y1 | 1 | 240 | 0.06 | 0.06 | bar: месяц 7
| ВЛ 10 кВ р-205 - РП 20 яч.13 | ААБлУ | 2 | 240 | 0.5 | 1 | bar: месяц 7
| ВЛ 10 кВ р-211 - РП 21 яч.21 | 4 NA2x2Y1 | 2 | 240 | 1.17 | 2.34 | bar: месяц 7
ф.18 "А"
1529 | яч.18 - ВЛ-10 кВ ф.18"А" р-204 | ЦААПл | 2 | 240 | 0.4 | 0.8 | bar: месяц 7
| ВЛ 10 кВ ф.18А - ЯКНО-2 | NA2x2Y1 | 1 | 240 | 0.06 | 0.06 | bar: месяц 7
| ВЛ 10 кВ р-206 - РП 20 яч.14 | ААБлУ | 2 | 240 | 0.5 | 1 | bar: месяц 7
1301 | ВЛ 10 кВ р-212 - РП 21 яч.22 | 4 NA2x2Y1 | 2 | 240 | 1.17 | 2.34 | bar: месяц 7
| ВЛ 10 кВ р-206 - ТП 2030 | ААБлУ | 1 | 150 | 0.15 | 0.15 | bar: месяц 7
ф.5 "А"
| яч. 5 - РП 22(5) яч.11 | ААПлУ | 2 | 240 | 1.56 | 3.12 | bar: месяц 7
ф.6 "А"
1301 | яч. 6 - РП 22(5) яч.4 | ААПлУ | 2 | 240 | 1.56 | 3.12 | bar: месяц 7
ф.15"А"
| яч. 15 - РП 23(8) яч.8 | ЦААПл | 2 | 240 | 3.8 | 7.6 | bar: месяц 7
ф.16 "А"
| яч. 16 - РП 23(8) яч.9 | ЦААПл | 2 | 240 | 3.8 | 7.6 | bar: месяц 7
РП-25
ф. 25-7
| РП 25 яч.7 - ТП 2511 , яч.1 | ЦААПл | 1 | 185 | 0.3 | 0.3 | bar: месяц 7
ф. 25-8
| РП 25 яч.8 - ТП 2511 , яч 2 | ЦААПл | 1 | 185 | 0.31 | 0.31 | bar: месяц 7
ф. 25-6
1262 | РП 25 яч.6 - ТП 2501 (52), яч.8 | ЦААПл | 1 | 240 | 0.48 | 0.48 | bar: месяц 7
| ТП 2501(52н) яч.6 - ТП 2502(46) яч.8 | ЦААПл | 1 | 185 | 0.705 | 0.705 | bar: месяц 7
| ТП 2502(46) яч.6 - ТП 208 | ААБл-10 | 1 | 185 | 0.22 | 0.22 | bar: месяц 7
| ТП 208 - ТП 205 яч.6 | ААБл-10 | 1 | 185 | 0.45 | 0.45 | bar: месяц 7
| ТП 205 яч.4 - ТП 203 яч.2 | ААБл-10 | 1 | 185 | 0.52 | 0.52 | bar: месяц 7
| ТП 203 яч.6 - ТП 202 яч.8 | ЦААПл | 1 | 185 | 0.427 | 0.427 | bar: месяц 7
1318 | ТП 202 яч.6 - ТП 206 яч.8 | ААБл | 1 | 185 | 0.72 | 0.72 | bar: месяц 7
| ТП 206 яч.6 - ТП 209 яч.6 | ЦААБл+NA2X | 1 | 240 | 0.185 | 0.185 | bar: месяц 7
| ТП 209 яч.4 - ТП 207 яч.8 | ЦААБл+NA2X | 1 | 240 | 0.935 | 0.935 | bar: месяц 7
ф. 25-9
| РП 25 яч.9 - ТП 2501 (52), яч.9 | ЦААПл | 1 | 240 | 0.48 | 0.48 | bar: месяц 7
2446 | ТП 2501(52н) яч.3 - ТП 2502(46) яч.7 | ЦААПл | 1 | 185 | 0.705 | 0.705 | bar: месяц 7
| ТП 2502(46) яч.5 - ТП 208 | ААБл-10 | 1 | 185 | 0.22 | 0.22 | bar: месяц 7
| ТП 208 - ТП 205 яч.5 | ААБл-10 | 1 | 185 | 0.45 | 0.45 | bar: месяц 7
| ТП 205 яч.3 - ТП 203 яч.5 | ААБл-10 | 1 | 185 | 0.52 | 0.52 | bar: месяц 7
| ТП 203 яч.1 - ТП 202 яч.7 | ЦААПл | 1 | 185 | 0.427 | 0.427 | bar: месяц 7
1318 | ТП 202 яч.3 - ТП 206 яч.7 | ААБл | 1 | 185 | 0.72 | 0.72 | bar: месяц 7
| ТП 206 яч.3 - ТП 209 яч.5 | ЦААБл+NA2X | 1 | 240 | 0.185 | 0.185 | bar: месяц 7
| ТП 209 яч.3 - ТП 207 яч.7 | ЦААБл+NA2X | 1 | 240 | 0.9 | 0.9 | bar: месяц 7
РП-22 (5)
| РП 22 яч.13 - Т1 | ААБл | 1 | 70 | 0.03 | 0.03 | bar: месяц 6
| РП22 яч.8 - Т2 | ААБл | 1 | 70 | 0.03 | 0.03 | bar: месяц 6
ф 22-5
| РП-22 (5), яч.5 - ТП-2220 (530), яч.3 | ЦААПл | 1 | 240 | 0.525 | 0.525 | bar: месяц 6
| ТП-2220 (530), яч.7 - ТП-2221 (36), яч.7 | ЦААПл | 1 | 185 | 0.225 | 0.225 | bar: месяц 6
| ТП 2221(36) яч.3 - ТП 2224(37) яч.7 | ЦААПл | 1 | 185 | 0.24 | 0.24 | bar: месяц 6
| ТП- 2224 (37) яч.9 - ТП- 2225 (31) яч.5 | ЦААПл | 1 | 185 | 0.43 | 0.43 | bar: месяц 6
| ТП- 2225 (31) яч.1 - ТП- 2226 (30) яч.3 | ЦААПл | 1 | 185 | 0.335 | 0.335 | bar: месяц 6
| ТП 2224 яч.5 - ТП 2230 яч.1 | ЦААБл | 1 | 240 | 0.43 | 0.43 | bar: месяц 6
1316 | ТП 2230 яч.1 - ТП 2511 яч.5 | ЦААБл | 1 | 240 | 0.215 | 0.215 | bar: месяц 6
ф 22-6
1610 | РП-22 (5), яч.6 - ТП-2220 (530), яч.6 | ЦААПл | 1 | 240 | 0.525 | 0.525 | bar: месяц 6
| ТП-2220 (530), яч.8-2221, яч.8 | ЦААПл | 1 | 185 | 0.225 | 0.225 | bar: месяц 6
1672 | ТП-2221(36) яч.4 - ТП-2224(37) яч.10 | ЦААПл | 1 | 185 | 0.3 | 0.3 | bar: месяц 6
| ТП-2224 яч.6 - ТП-2225 яч.6 | ЦААПл | 1 | 185 | 0.5 | 0.5 | bar: месяц 6
| ТП 2225 (31) яч.2 - ТП - 2226 (30) яч.6 | ЦААПл | 1 | 185 | 0.335 | 0.335 | bar: месяц 6
| ТП 2224 яч.4 - ТП 2229 | ЦААПл | 1 | 185 | 0.06 | 0.06 | bar: месяц 6
| ТП 2224 яч.4 - ТП - 2230 яч.2 | ААБлУ | 1 | 240 | 0.43 | 0.43 | bar: месяц 6
| ТП 2230 яч.2 - ТП - 2511 яч.6 | ААБлУ | 1 | 240 | 0.25 | 0.25 | bar: месяц 6
ф 22-9
1291 | РП-22 (5), яч.9 - ТП-2201 (111), яч.1 | ЦААПл | 1 | 185 | 0.45 | 0.45 | bar: месяц 6
| ТП 2201(111) яч.7 - ТП 2202(523) яч.3 | ЦААБл | 1 | 185 | 0.25 | 0.25 | bar: месяц 6
ф.22-20
| РП 22 яч.20 - ТП 2201(111) яч.2 | ЦААПл | 1 | 185 | 0.45 | 0.45 | bar: месяц 6
| ТП 2201(111) яч.8 - ТП 2202(523) яч.6 | ЦААБл | 1 | 185 | 0.25 | 0.25 | bar: месяц 6
ф 22-17
| РП 22(5) яч.17 - ТП 2212 яч.3 | ЦААПл+NA2X | 1 | 240 | 0.27 | 0.27 | bar: месяц 6
| 2212 яч.7 - ТП 2211 яч.3 | ЦААПл+NA2X | 1 | 240 | 0.36 | 0.36 | bar: месяц 6
| ТП2212 яч.1 - ТП 2226 яч.1 | ЦААПл+NA2X | 1 | 240 | 0.609 | 0.609 | bar: месяц 6
ф 22-14
| РП 22(5) яч.14 - ТП 2212 яч.8 | ЦААПл+NA2X | 1 | 240 | 0.27 | 0.27 | bar: месяц 6
| 2212 яч.6 - ТП 2211 яч.8 | ЦААПл+NA2X | 1 | 240 | 0.36 | 0.36 | bar: месяц 6
| ТП2212 яч.2 - ТП 2226 яч.2 | ЦААПл+NA2X | 1 | 240 | 0.609 | 0.609 | bar: месяц 6
ф 22-19
| РП-22 (5), яч.19 - ТП-2200 (501), яч.1 | Wakz3vk | 1 | 240 | 0.18 | 0.18 | bar: месяц 6
| ТП 2200(501) яч.5 - ТП-2231 (164), яч.3 | ААБл | 1 | 240 | 0.285 | 0.285 | bar: месяц 6
| ТП-2231 (164), яч.7 - ТП-2232 (44), яч.1 | ААБл | 1 | 240 | 0.28 | 0.28 | bar: месяц 6
| ТП 2232 яч.7 - ТП 2504 | ЦААБл | 1 | 240 | 0.27 | 0.27 | bar: месяц 6
| ТП 2504 - ТП 2503 | ЦААБл | 1 | 240 | 0.32 | 0.32 | bar: месяц 6
| ТП 2503 яч.1 - ТП 2502 яч.1 | ЦААБл | 1 | 240 | 0.505 | 0.505 | bar: месяц 6
| ТП-2232 (44), яч.5 - ТП-2413 (162), яч.7 | ЦААПл | 1 | 185 | 0.315 | 0.315 | bar: месяц 6
ф 22-18
| РП-22 (5), яч.18 - ТП-2200 (501), яч.2 | Wakz3vk | 1 | 240 | 0.18 | 0.18 | bar: месяц 6
1452 | ТП 2200(501) яч.6 - ТП-2231 (164), яч.6 | ЦААБл | 1 | 240 | 0.296 | 0.296 | bar: месяц 6
1456 | ТП-2231 (164), яч.8 - ТП-2232 (44), яч.2 | ААБл | 1 | 240 | 0.28 | 0.28 | bar: месяц 6
| ТП 2232 яч.8 - ТП 2506 | ЦААБл | 1 | 240 | 0.455 | 0.455 | bar: месяц 6
| ТП 2506 - ТП 2505 | ЦААБл | 1 | 240 | 0.23 | 0.23 | bar: месяц 6
| ТП 2505 - ТП2502 яч.2 | ЦААБл | 1 | 240 | 0.395 | 0.395 | bar: месяц 6
| ТП-2232 (44), яч.6 - ТП-2413 (162), яч.4 | ЦААБл | 1 | 185 | 0.35 | 0.35 | bar: месяц 6
ф 22-21
888 | РП-22 (5), яч.21 - ТП-2210 (43), яч.5 | ЦААБл | 1 | 185 | 0.56 | 0.56 | bar: месяц 6
| ТП 2210 яч.1 - ТП 1535 яч.1 | ЦААБл+АСБ | 1 | 185 | 0.415 | 0.415 | bar: месяц 6
| ТП-2210 (43), яч.1 - ТП-2211 (100), яч.7 | ЦААПл | 1 | 185 | 0.13 | 0.13 | bar: месяц 6
| ТП 1535 яч.1-ТП 2211 яч.1 | ЦААПл+NA2X | 1 | 240 | 0.19 | 0.19 | bar: месяц 6
| ТП 1535 яч.5-ТП 1536 яч.3 | ЦААПл+NA2X | 1 | 240 | 0.26 | 0.26 | bar: месяц 6
ф 22-16
1672 | РП-22 (5), яч.16 - ТП-2210 (43), яч.2 | ЦААБл | 1 | 185 | 0.56 | 0.56 | bar: месяц 6
| ТП 2210 яч.6 - ТП 1535 яч.6 | ЦААБл+АСБ | 1 | 185 | 0.415 | 0.415 | bar: месяц 6
| ТП 1535 яч.8 -ТП 2211 яч.2 | ЦААПл+NA2X | 1 | 240 | 0.19 | 0.19 | bar: месяц 6
| ТП 1535 яч.6 -ТП 1536 яч.6 | ЦААПл+NA2X | 1 | 240 | 0.26 | 0.26 | bar: месяц 6
| ТП 1536 яч.8 -ТП 1519 яч.8 | ЦААПл+NA2X | 1 | 240 | 0.55 | 0.55 | bar: месяц 6
ф.22-23
| РП-5 яч 23 - ТП- 2203 яч.3 | ААБлУ | 1 | 185 | 0.429 | 0.429 | bar: месяц 6
1452 | ТП-2203 яч 7 - ТП- 2412 (140) яч 1 | ААБлУ | 1 | 185 | 0.265 | 0.265 | bar: месяц 6
740 | ТП 2412(140) яч.7 - ТП 2401(143) яч.5 | ЦААБл | 1 | 185 | 0.578 | 0.578 | bar: месяц 6
1456 | ТП 2401(143) яч.1 - ТП 2411(508) яч.7 | ЦААБл | 1 | 185 | 0.55 | 0.55 | bar: месяц 6
| ТП 2401(143) яч.1 - ТП 2410(144) яч.5 | ЦААПл | 1 | 185 | 0.45 | 0.45 | bar: месяц 6
1609а | ТП 2410(144) яч.1 - ТП 2413(162) яч.3 | ЦААПл | 1 | 185 | 0.593 | 0.593 | bar: месяц 6
ф.22-12
| РП 22(5) яч.12 - ТП 2203 яч.6 | ААБлУ | 1 | 185 | 0.43 | 0.43 | bar: месяц 6
1291 | ТП 2203 яч.8 - ТП 2412 (140) яч.2 | ААБлУ | 1 | 185 | 0.265 | 0.265 | bar: месяц 6
| ТП 2212 яч.8 - ТП 2401 яч.6 | ЦААБл | 1 | 185 | 0.578 | 0.578 | bar: месяц 6
2419 | ТП 2401(143) яч.2 - ТП 2411(508) яч.2 | ЦААБл | 1 | 185 | 0.55 | 0.55 | bar: месяц 6
| ТП 2401(143) яч.2 - ТП 2410 яч.6 | ЦААБл | 1 | 185 | 0.45 | 0.45 | bar: месяц 6
1609а | ТП 2410(144) яч.2 - ТП 2413(162) яч.8 | ЦААПл | 1 | 185 | 0.593 | 0.593 | bar: месяц 6
РП-23 (8)
| РП-23 (8), яч.3 - Т1 | ААБл | 1 | 70 | 0.03 | 0.03 | bar: месяц 7
| РП-23 (8), яч.28 - Т2 | ААБл | 1 | 70 | 0.03 | 0.03 | bar: месяц 7
ф.23-15
| РП23 яч.15 - ТП 2330 яч.11 | ЦААБл | 1 | 240 | 0.228 | 0.228 | bar: месяц 7
| ТП 2330 яч.5 - ТП 2332(141) яч.5 | ЦААПл | 1 | 240 | 0.365 | 0.365 | bar: месяц 7
| ТП 2330 яч.7 - ТП 2331(142) яч.5 | ЦААПл | 1 | 185 | 0.62 | 0.62 | bar: месяц 7
| ТП-2331 (142) яч.1 - ТП- 2335 (217) яч.7 | ААБлУ | 1 | 240 | 0.4 | 0.4 | bar: месяц 7
| ТП2332(141) яч.1 - ТП 2334(41) яч.5 | ЦААБл | 1 | 185 | 0.165 | 0.165 | bar: месяц 7
| ТП 2334(41) яч.7 - ТП 2411(508) яч.3 | ЦААБл | 1 | 185 | 0.175 | 0.175 | bar: месяц 7
ф.23-16
| РП23 яч.16 - ТП 2330 яч.10 | ЦААБл | 1 | 240 | 0.228 | 0.228 | bar: месяц 7
| ТП 2330 яч.12 - ТП 2331 яч.8 | ЦААПл | 1 | 185 | 0.62 | 0.62 | bar: месяц 7
| ТП 2330 яч.6 - ТП 2332(141) яч.6 | ЦААПл | 1 | 240 | 0.365 | 0.365 | bar: месяц 7
| ТП 2332(141) яч.2 - ТП 2334 яч.4 | ААШВУ | 1 | 185 | 0.165 | 0.165 | bar: месяц 7
| ТП 2334(41) яч.8 - ТП 2411(508) яч.4 | ЦААБл | 1 | 185 | 0.175 | 0.175 | bar: месяц 7
| ТП 2331(142) яч.2 - ТП 2335(217) яч.8 | ЦААПЛ | 1 | 185 | 0.4 | 0.4 | bar: месяц 7
ф 23-17
1311 | РП-23 (8), яч.17 - ТП-2310 (145), яч.3 | ЦААБл+NA2X | 1 | 240 | 0.11 | 0.11 | bar: месяц 7
1336 | ТП-2310 (145) яч 7 - ТП -2311яч 3 | ЦААБл+NA2X | 1 | 240 | 0.26 | 0.26 | bar: месяц 7
1313 | ТП- 2311 яч 7 - ТП-2301 (810) яч 11 | ЦААБл+NA2X | 1 | 185 | 0.285 | 0.285 | bar: месяц 7
| ТП- 2311яч 1 - ТП-2343 яч 3 | ЦААБл+NA2X | 1 | 185 | 0.28 | 0.28 | bar: месяц 7
ф 23-18
1311 | РП-23 (8), яч.18 - ТП-2310 (145), яч.8 | ЦААБл+NA2X | 1 | 240 | 0.11 | 0.11 | bar: месяц 7
1312 | ТП 2310 (145) яч 6 - ТП 2311 яч 2 | ЦААБл+NA2X | 1 | 240 | 0.26 | 0.26 | bar: месяц 7
1336 | ТП 2311 яч 6 - ТП 2301 (810) яч 12 | ЦААБл+NA2X | 1 | 185 | 0.285 | 0.285 | bar: месяц 7
| ТП2311яч 8-ТП 2343 яч 6 | ЦААБл+NA2X | 1 | 240 | 0.28 | 0.28 | bar: месяц 7
ф 23-21
| РП-23 (8), яч.21 - ТП-2301 (810), яч.5 | ЦААПл | 1 | 240 | 0.559 | 0.559 | bar: месяц 7
383 | ТП 2301(810) яч.7 - ТП 2302 яч.13 | ЦААПл | 1 | 240 | 0.12 | 0.12 | bar: месяц 7
193 | ТП 2302 яч.9 - ТП2306 яч.9 | ЦААПл | 1 | 185 | 0.375 | 0.375 | bar: месяц 7
911 | ТП 2306 яч.7 - ТП1412(309) яч.5 | ЦААПл | 1 | 185 | 0.1 | 0.1 | bar: месяц 7
| ТП 2302 яч.5 - ТП 2304 яч.3 | ЦААПл | 1 | 185 | 0.345 | 0.345 | bar: месяц 7
1268 | ТП 2306 яч.11 - ТП1402 яч.7 | ААБл-10 | 1 | 185 | 0.37 | 0.37 | bar: месяц 7
ф 23-20
983 | РП 23 яч.20 - ТП-2301 (810), яч.8 | ЦААПл | 1 | 240 | 0.559 | 0.559 | bar: месяц 7
| ТП 2301(810) яч.10 - ТП 2302 яч.14 | ЦААПл | 1 | 240 | 0.12 | 0.12 | bar: месяц 7
| ТП 2302 яч.8 - ТП2306 яч.10 | ЦААПл | 1 | 240 | 0.375 | 0.375 | bar: месяц 7
911 | ТП 2306 яч.8 - ТП1412(309) яч.6 | АСБ+ААБл | 1 | 185 | 0.08 | 0.08 | bar: месяц 7
193 | ТП 2302 яч.6 - ТП 2304 яч.8 | ЦААПл | 1 | 185 | 0.345 | 0.345 | bar: месяц 7
1268 | ТП 2306 яч.12 - ТП1402 яч.8 | ААБл-10 | 1 | 185 | 0.37 | 0.37 | bar: месяц 7
889 | ф 23-23
| РП-23 (8), яч.23 - ТП 5004 яч.3 | ЦААПл | 1 | 240 | 0.79 | 0.79 | bar: месяц 7
| ТП 5004 яч.7 - ТП 5001 яч.7 | 3NA2X | 1 | 240 | 0.71 | 0.71 | bar: месяц 7
| ТП 5001 яч.5 - ТП 5002 яч.7 | ЦААПл | 1 | 185 | 0.25 | 0.25 | bar: месяц 7
| ТП 5001 яч.9 - ТП 5011 яч.5 | ЦААБл | 1 | 240 | 0.88 | 0.88 | bar: месяц 7
| ТП 5011 яч.3 - ТП 5012 яч.1 | ЦААБл | 1 | 240 | 0.2 | 0.2 | bar: месяц 7
Ф 23-22
1008 | РП-23 (8), яч.22 - ТП 5004 яч.6 | ЦААПл | 1 | 240 | 0.79 | 0.79 | bar: месяц 7
1342 | ТП 5004 яч.7 - ТП 5001 яч.7 | 3NA2X | 1 | 240 | 0.71 | 0.71 | bar: месяц 7
1520 | ТП 5001(123) яч.6 - ТП 5002 яч.8 | ЦААПл | 1 | 185 | 0.5 | 0.5 | bar: месяц 7
| ТП 5001(123) яч.10 - ТП 5009 яч.2 | ЦААПл | 1 | 185 | 0.51 | 0.51 | bar: месяц 7
| ТП 5009 яч.4 - ТП 5011 яч.6 | ЦААПл | 1 | 185 | 0.32 | 0.32 | bar: месяц 7
| ТП 5011 яч.4 - ТП 5012 яч.2 | ААШВу | 1 | 240 | 0.21 | 0.21 | bar: месяц 7
ф.23-27
| РП-23 (8), яч.27 - ТП 2303 яч.11 | ЦААБл+NA2X | 1 | 185 | 0.5 | 0.5 | bar: месяц 7
| ТП 2303 яч.9 - ТП 5003 яч.3 | ЦААПл | 1 | 185 | 0.55 | 0.55 | bar: месяц 7
| ТП 5003 яч.1 - ТП 5002 яч.3 | ЦААПл | 1 | 185 | 0.55 | 0.55 | bar: месяц 7
ф.23-30
| РП 23 яч.30 - ТП 2303 яч.4 | ЦААПл | 1 | 185 | 0.5 | 0.5 | bar: месяц 7
| ТП 2303 яч.2 - ТП 5003(120) яч.4 | ЦААПл | 1 | 185 | 0.55 | 0.55 | bar: месяц 7
| ТП 5003(120) яч.2 - ТП 5002 яч.6 | ЦААПл | 1 | 185 | 0.25 | 0.25 | bar: месяц 7
РП-20 (10)
| РП-20 (10), яч.14 - ф.18А | ААБлУ | 2 | 240 | 0.05 | 0.15 | bar: месяц 5
| РП-20 (10), яч.13 - ф.17А | ААБлУ | 2 | 240 | 0.05 | 0.15 | bar: месяц 5
ф.20-3
| РП 20 яч.3 - ТП 2020 яч.9 | ЦААБл+NA2X | 1 | 240 | 2.83 | 2.83 | bar: месяц 5
| ТП 2020 яч.13 - ТП 2020 яч.3 | АПвВНГ | 1 | 120 | 0.03 | 0.03 | bar: месяц 5
| ТП 2020 яч.1 - ТП 2019 яч.3 | ААБл-10 | 1 | 240 | 0.34 | 0.34 | bar: месяц 5
| ТП 2020 яч.11 - ТП2032 яч.9 | ААБлУ | 1 | 240 | 0.27 | 0.27 | bar: месяц 5
Ф 20-10
| РП 20 яч.10 - ТП 2020 яч.12 | ЦААБл+NA2X | 1 | 240 | 2.83 | 2.83 | bar: месяц 5
| ТП 2020 яч.2 - ТП 2020 яч.14 | АПвВНГ | 1 | 120 | 0.03 | 0.03 | bar: месяц 5
| ТП 2020 яч.4 - ТП 2032 яч.8 | ААБл-10 | 1 | 240 | 0.27 | 0.27 | bar: месяц 5
| ТП 2020 яч.6 - ТП 2019 яч.6 | ААБлУ | 1 | 240 | 0.34 | 0.34 | bar: месяц 5
Ф 20-5
| РП-20 (10), яч.5 - ТП 2031 яч.3 | ААБлУ | 1 | 185 | 0.03 | 0.03 | bar: месяц 5
| ТП 2031(149) яч.5 - ВЛ 10 кВ | ААБлУ | 1 | 50 | 0.05 | 0.05 | bar: месяц 5
| ТП 2031(149) яч.7 - ТП 2027 | ААБлУ | 1 | 185 | 0.63 | 0.63 | bar: месяц 5
| ТП 2027 - ВЛ р2005/1 | ААБлУ | 1 | 185 | 0.03 | 0.03 | bar: месяц 5
| ТП 2019 яч.7 - ВЛ 10 кВ | ААБлУ | 1 | 150 | 0.03 | 0.03 | bar: месяц 5
| ТП 2036 яч.5 - ВЛ 10 кВ | ЦААПл | 1 | 185 | 0.025 | 0.025 | bar: месяц 5
| ТП 2036 яч.7 - ТП 2034 яч.3 | ААБл-10 | 1 | 240 | 0.37 | 0.37 | bar: месяц 5
|  | 3 NA2X(F)2Y-1 | 2 | 240 | 0.07 | 0.14 | bar: месяц 5
| ТП 2034 яч.7 - ТП 2044 яч.9 | ААБл-10 | 1 | 240 | 0.37 | 0.37 | bar: месяц 5
|  | 3 NA2X(F)2Y-1 | 2 | 240 | 0.1 | 0.2 | bar: месяц 5
| ТП 2044 яч.7 - ТП 2046 | ЦААБл+NA2X | 1 | 240 | 0.17 | 0.17 | bar: месяц 5
| р.2005/3 - ТП 2028 яч.7 | ААБл-10 | 1 | 185 | 0.14 | 0.14 | bar: месяц 5
| ТП 2028 яч.9 - ТП 2029 яч.7 | ААБл-10 | 1 | 185 | 0.73 | 0.73 | bar: месяц 5
Ф 20-8
| РП 20 яч.8 - ТП 2031 яч.4 | ЦААБл+NA2X | 1 | 240 | 0.5 | 0.5 | bar: месяц 5
| ТП 2031(149) яч.8 - ВЛ 10 кВ | ААБлУ | 1 | 185 | 0.63 | 0.63 | bar: месяц 5
| ВЛ 10 кВ - ТП 2019 яч.8 | 3 NA2X(F)2Y-1 | 1 | 240 | 0.06 | 0.06 | bar: месяц 5
| ВЛ 10 кВ Р 2008/2 - ТП 2028 яч.8 | ЦААПл | 1 | 240 | 0.12 | 0.12 | bar: месяц 5
| ТП 2028 яч.10 - ТП 2029 яч.8 | ЦААПл | 1 | 240 | 0.7 | 0.7 | bar: месяц 5
| ВЛ 10 кВ Р 2008/7 - ТП 2060 яч.3,6 | 3 NA2X(F)2Y-1 | 2 | 240 | 0.046 | 0.092 | bar: месяц 5
| ВЛ 10 кВ Р2008/4- ТП 2036 яч.6 | АВбШВ | 1 | 185 | 0.04 | 0.04 | bar: месяц 5
| ТП 2036 яч.10 - ВЛ 10кВ (кТП 2039, 2043) | ЦААПл | 1 | 185 | 0.1 | 0.1 | bar: месяц 5
| ТП 2036 яч.8 - ТП 2034 яч.6 | ЦААПл | 1 | 185 | 0.4 | 0.4 | bar: месяц 5
| ТП 2034 яч.8 - ТП 2044 яч.10 | ЦААПл | 1 | 185 | 0.37 | 0.37 | bar: месяц 5
| ТП 2044 яч.1,2 - ТП 2045 | ЦААПл | 2 | 185 | 0.15 | 0.3 | bar: месяц 5
| ТП 2045 - ТП 2050 | ЦААПл | 2 | 185 | 0.34 | 0.68 | bar: месяц 5
| ТП 2050 - ТП 2044 яч.1 | ЦААПл | 2 | 185 | 0.48 | 0.96 | bar: месяц 5
Ф 20-7
| РП-20 (10), яч.7 - ТП-2000 (1000), яч.5 | ААБлУ | 1 | 120 | 0.16 | 0.16 | bar: месяц 5
| РП-20 (10), яч.7 - ТП-2001 (148), яч.1 | ЦААПл | 1 | 185 | 0.32 | 0.32 | bar: месяц 5
| ТП-2001 (148), яч.5 - ТП-2003 (27), яч.5 | ЦААПл | 1 | 185 | 1.12 | 1.12 | bar: месяц 5
| ТП 2001(148) яч.5 - ТП 2002 яч.7 | ААПлГ | 1 | 185 | 0.625 | 0.625 | bar: месяц 5
| ТП 2002 яч. 3 - ТП 2009 яч. 1 | ЦААБл | 1 | 185 | 1.1 | 1.1 | bar: месяц 5
Ф 20-4
| РП 20 яч.4 - ТП-2000 (1000), яч.2 | ААБлУ | 1 | 120 | 0.16 | 0.16 | bar: месяц 5
| РП 20 яч.4 - ТП-2001 (148), яч.6 | ЦААПл | 1 | 185 | 0.32 | 0.32 | bar: месяц 5
| ТП-2001 (148), яч.2 - ТП-2002 яч.8 | ЦААПл | 1 | 185 | 0.53 | 0.53 | bar: месяц 5
| ТП-2002 яч.6 - ТП-2009 яч.2 | АСБ | 1 | 185 | 0.35 | 0.35 | bar: месяц 5
| ТП 2001(148) яч.2 - ТП 2003 яч.8 | ЦААПл | 1 | 185 | 1.035 | 1.035 | bar: месяц 5
Ф 20-9
| РП-20 (10), яч.9 - ТП 2011(161)яч.1 | ЦААПл | 1 | 185 | 1.3 | 1.3 | bar: месяц 5
997 | ТП 2011(161) яч.5 - ТП 2009 яч.7 | ЦААПл | 1 | 185 | 0.52 | 0.52 | bar: месяц 5
| ТП 2009 яч.3 - РЛНД-2009/1 | ЦААПл | 1 | 185 | 0.22 | 0.24 | bar: месяц 5
| РЛНД 2009/2 - ТП 2012 яч.3 | ААБЛу | 1 | 150 | 0.16 | 0.19 | bar: месяц 5
| ТП 2012 яч.7 - РЛНД 2009/3 | ААБЛу | 1 | 150 | 0.16 | 0.16 | bar: месяц 5
| ВЛ 10кВ - ТП 2021(169) | 3 NA2X(F)2Y-1 | 1 | 240 | 0.05 | 0.08 | bar: месяц 5
2060 | ТП 2013(59) яч.1 - ВЛ 10 кВ | ААБл | 2 | 120 | 0.03 | 0.07 | bar: месяц 5
| ТП 2013(59) яч.3 - ВЛ 10 кВ | ААБл | 2 | 120 | 0.02 | 0.045 | bar: месяц 5
| РЛНД 2009/4 - ТП 2024 яч.5 | ААБл | 1 | 240 | 0.48 | 0.48 | bar: месяц 5
| ТП 2024яч.7-ТП 2051 яч.5 | ЦААБл | 1 | 240 | 0.66 | 0.66 | bar: месяц 5
| ТП 2051 яч.1-ТП 2022 яч.3 | ЦААПл | 1 | 240 | 0.458 | 0.458 | bar: месяц 5
| ТП 2022 яч.1 - ТП 2052 яч.3 | ЦААБл | 1 | 240 | 0.26 | 0.26 | bar: месяц 5
| ТП 2052 яч.7 - ТП 2053 1с.ш. | ЦААБл+NA2X | 1 | 240 | 0.465 | 0.465 | bar: месяц 5
| ТП 2053 -ТП 2026 яч.1 | ЦААБл | 1 | 240 | 0.335 | 0.335 | bar: месяц 5
| ТП 2026 яч.1 -ТП 2054 яч.3 | ЦААБл+NA2X | 1 | 240 | 0.61 | 0.61 | bar: месяц 5
| ТП 2054 яч.7 -ТП 2029 яч.3 | ЦААБл+NA2X | 1 | 240 | 0.6 | 0.6 | bar: месяц 5
| ТП 2029 яч.1 - ТП 2032 яч.7 | ААБл | 1 | 240 | 0.9 | 0.9 | bar: месяц 5
| ТП 2026 яч.5 - ТП 2022 яч.7 | ЦААПл | 2 | 240 | 0.48 | 0.96 | bar: месяц 5
| ТП 2024 яч.1 -ТП 2025 яч.3 | ЦААПл | 1 | 240 | 1.795 | 1.795 | bar: месяц 5
| ТП 2025 яч.1 -ТП 2033 1 С.Ш. | ЦААБл+NA2X | 1 | 240 | 0.7 | 0.7 | bar: месяц 5
Ф 20-6
| РП-20 (10), яч.6 - ТП 2011(161) яч.2 | ЦААПл | 1 | 185 | 1.3 | 1.3 | bar: месяц 5
| ТП 2011(161) яч.6 - ТП 2009 яч.6 | ЦААПл | 1 | 185 | 0.52 | 0.52 | bar: месяц 5
997 | ТП 2009 яч.8 - РЛНД-2006/1 | ЦААПл | 1 | 185 | 0.22 | 0.22 | bar: месяц 5
| РЛНД 2006/2 - ТП 2012 яч.8 | ААБЛу | 1 | 150 | 0.16 | 0.16 | bar: месяц 5
| ТП 2012 яч.6 - РЛНД 2006/3 | ААБЛу | 1 | 150 | 0.16 | 0.16 | bar: месяц 5
| РЛНД ТП2018-ТП №2018 | 3NEXANS | 1 | 50 | 0.023 | 0.023 | bar: месяц 5
2060 | РЛНД 2006/4-ТП №2016 яч.1 | NEXANS | 1 | 95 | 0.03 | 0.03 | bar: месяц 5
| ТП 2016 яч.3 - ТП 2024 яч.4 | ААБл | 1 | 240 | 0.61 | 0.61 | bar: месяц 5
| ТП 2024яч.8-ТП 2051 яч.2 | ЦААБл | 1 | 240 | 0.315 | 0.315 | bar: месяц 5
| ТП 2051 яч.6 - ТП 2022 яч.8 | ЦААБл+NA2X | 1 | 240 | 0.425 | 0.425 | bar: месяц 5
| ТП 2022 яч.2-ТП 2052 яч.6 | ЦААБл | 1 | 240 | 0.26 | 0.26 | bar: месяц 5
| ТП 2052 яч.8 - ТП 2053 2с.ш. | ЦААБл+NA2X | 1 | 240 | 0.465 | 0.465 | bar: месяц 5
| ТП 2053 2с.ш. -ТП 2026 яч.2 | ЦААБл | 1 | 240 | 0.33 | 0.33 | bar: месяц 5
| ТП 2026 яч.2-ТП2054 яч.6 | ЦААБл+NA2X | 1 | 240 | 0.61 | 0.61 | bar: месяц 5
| ТП 2054 яч.8-ТП2029 яч.6 | ЦААБл+NA2X | 1 | 240 | 0.6 | 0.6 | bar: месяц 5
| ТП 2029 яч.2 - ТП 2032 яч.10 | ААБл-10 | 1 | 240 | 0.9 | 0.9 | bar: месяц 5
| ТП 2026 яч.6 -ТП 2022 яч. 6 | ААБл | 2 | 240 | 0.48 | 0.96 | bar: месяц 5
| ТП 2024 яч.2 -ТП 2025 яч.4 | ЦААПл | 1 | 240 | 1.795 | 1.795 | bar: месяц 5
| ТП 2025 яч.2 -ТП 2033 2С.Ш. | ЦААБл+NA2X | 1 | 240 | 0.7 | 0.7 | bar: месяц 5
РП-21
| РП-21, яч 14 - Т1 | ААБл | 1 | 120 | 0.04 | 0.04 | bar: месяц 5
| РП-21, яч 14 - Т2 | ААБл | 1 | 120 | 0.04 | 0.04 | bar: месяц 5
Ф 21-5
| РП-21 яч.5 - ТП-2004 (28), яч.9 | ААБЛу | 1 | 120 | 0.33 | 0.33 | bar: месяц 5
| ТП-2004 (28), яч.5 - ТП-2003 яч.3 | ЦААБл | 1 | 185 | 0.23 | 0.23 | bar: месяц 5
| ТП-2003 яч.7 - ТП-2049 яч.1 | ЦААБл | 1 | 185 | 0.6 | 0.6 | bar: месяц 5
| ТП-2049 яч.5 - ТП-2006 | ЦААПл | 1 | 185 | 0.2 | 0.23 | bar: месяц 5
| ТП-2006 - ТП-2105 яч.7 | ЦААПл | 1 | 185 | 0.8 | 0.8 | bar: месяц 5
Ф 21-6
| РП-21 яч.6 - ТП-2004 (28), яч.2 | ААБЛу | 1 | 120 | 0.33 | 0.33 | bar: месяц 5
| ТП-2004 (28), яч.6 - ТП-2003 яч.6 | ЦААБл | 1 | 240 | 0.23 | 0.23 | bar: месяц 5
| ТП-2003 яч.4 - ТП-2005 | ЦААБл | 1 | 240 | 0.26 | 0.26 | bar: месяц 5
| ТП-2005 - ТП-2049 яч.2 | ЦААБл | 1 | 240 | 0.35 | 0.35 | bar: месяц 5
| ТП-2049 яч.6 - ТП-2006 2 С.Ш. | ЦААБл | 1 | 240 | 0.185 | 0.185 | bar: месяц 5
| ТП-2006 2 С.Ш. - ТП-2010 яч.3 | ЦААПл | 1 | 240 | 0.2 | 0.2 | bar: месяц 5
Ф 21-7
| РП-21 яч.7 - ТП-2110 (77), яч.1 | АНХАМКW | 1 | 240 | 0.11 | 0.15 | bar: месяц 5
| ТП-2110 (77), яч.5 - ТП-2111(321), яч 1 | ААБл | 1 | 240 | 0.172 | 0.172 | bar: месяц 5
| ТП 2111(321) яч.5 - ТП 2112 яч.3 | ЦААБл | 1 | 240 | 0.47 | 0.47 | bar: месяц 5
| ТП2112яч.7-ТП2119яч.3 | ЦААБл+NA2X | 1 | 240 | 0.045 | 0.045 | bar: месяц 5
| ТП 2119 яч.7 - ТП 2113 яч.1 | ЦААБл | 1 | 240 | 0.55 | 0.55 | bar: месяц 5
| ТП 2113 яч.5 - ТП 2118 яч.3 | ЦААПл | 1 | 185 | 0.1 | 0.1 | bar: месяц 5
| ТП 2118 яч.7 - ТП 2226(30) яч.7 | ЦААПл | 1 | 185 | 0.25 | 0.25 | bar: месяц 5
Ф 21-8
| РП-21 яч.8 - ТП-2110 (77), яч.2 | АНХАМКW | 1 | 240 | 0.1 | 0.15 | bar: месяц 5
| ТП-2110 (77), яч.6 - ТП-2111(321), яч 2 | ААБл | 1 | 240 | 0.172 | 0.172 | bar: месяц 5
| ТП 2111(321) яч.6 - ТП 2112 яч.8 | ЦААБл | 1 | 240 | 0.47 | 0.47 | bar: месяц 5
| ТП2112яч.6-ТП2119яч.6 | ЦААБл+NA2X | 1 | 240 | 0.045 | 0.045 | bar: месяц 5
| ТП 2119 яч.8 - ТП 2113 яч.6 | ЦААБл | 1 | 240 | 0.55 | 0.55 | bar: месяц 5
| ТП 2113 яч.2 - ТП 2118 яч.6 | ЦААПл | 1 | 185 | 0.11 | 0.11 | bar: месяц 5
| ТП 2118 яч.8 - ТП 2226(30) яч.8 | ЦААПл | 1 | 185 | 0.25 | 0.25 | bar: месяц 5
Ф 21-9
| РП-21 яч.9 - ТП 2105 яч.11 | ААБлУ | 1 | 240 | 0.615 | 0.615 | bar: месяц 5
Ф 21-10
| РП-21 яч.10 - ТП 2105 яч.12 | ААБлУ | 1 | 240 | 0.615 | 0.615 | bar: месяц 5
ПС "АБЗ"
| ПС "АБЗ" яч.22 - до оп. №1 к РП № 20 | 3A2XS(F)2Y | 2 | 240 | 0.8 | 1.6 | bar: месяц 5
| ПС "АБЗ" яч.27 - до оп. №1 к РП № 20 | 3A2XS(F)2Y | 2 | 240 | 0.8 | 1.6 | bar: месяц 5
| ПС "АБЗ" яч.46 - до оп. №1 к РП № 21 | 3A2XS(F)2Y | 2 | 240 | 0.8 | 1.6 | bar: месяц 5
| ПС "АБЗ" яч.23 - до оп. №1 к РП № 21 | 3A2XS(F)2Y | 2 | 240 | 0.8 | 1.6 | bar: месяц 5
ПС "ГИБДД"
| ПС "ГИБДД" яч.3 -ТП № 8001 | ЦААБЛ | 1 | 240 | 2.4885 | 2.4885 | bar: месяц 5
|  | A2XS(F)2Y | 1 | 240 | 0.315 | 0.315 | bar: месяц 5
| ПС "ГИБДД" яч.12 -ТП № 8001 | ЦААБЛ | 1 | 240 | 2.4885 | 2.4885 | bar: месяц 5
ПС "Западная"
| ПС "Западная " -РП "Береговая зона" | ЦААБЛ | 4 | 240 | 4.32 | 17.28 | bar: месяц 7
| РП "Береговая зона" - ТП "Орион" | ЦААБЛ | 2 | 240 | 0.4 | 0.8 | bar: месяц 7
| РП "Береговая зона" - ТП "ТДС Развитие" | ЦААБЛ | 2 | 240 | 0.29 | 0.58 | bar: месяц 7
| ИТОГО |  | 1081 |  |  | 519.4823
| Начальник ПТГ МП"ГЭС" |  | И.Г.Гаязов
| Техник ПТГ |  | О.И.Голубева

## Лист3
| МП "ГЭС" |  | ОАО "ЮРЭСК" |  | ВСЕГО
2014г. | 468.8 | км | 19.35 | км | 488.15
2015г. | 514 | км | 58.53 | км | 572.53