## МП ГЭС
[5 empty] | Утверждаю : | Дмитриев С.Н.
Директор МП ГЭС
Милкин С.М.
График ППР КЛ-0,4кВ на 2016г.
№ | инвен. | Наименование |  | Кол-во | Марка и |  |  | Протяж. | общая |  | Квартал
фид | № | КЛ-0,4кВ |  |  | сечение |  |  | км | протяжен | I | II | III | IV
ТП-100
1 |  | на опору ВЛ Ул.Малиновая 8,9 |  | 1 | АВБбшв 4х150 |  |  | 0.13 | 0.13 | Т | ТО | ТО | ТО
2 |  | Детский дом |  | 1 | АВБбшв 4х95 |  |  | 0.175 | 0.175 | Т | ТО | ТО | ТО
3 |  | на опору ВЛ Ул.Малиновая |  | 1 | АВБбшв 4х50 |  |  | 0.14 | 0.14 | Т | ТО | ТО | ТО
4 |  | на опору ВЛ Ул.Малиновая |  | 1 | АВБбшв 4х150 |  |  | 0.115 | 0.115 | Т | ТО | ТО | ТО
5 |  | на опору ВЛ Ул.Малиновая-Землеустр-й |  | 1 | АВБбшв 4х150 |  |  | 0.11 | 0.11 | Т | ТО | ТО | ТО
ТП-103
2 |  | (ж/д ул.Новогодняя) |  | 1 | АВВГ 4х16 |  |  | 0.055 | 0.055 | Т | ТО | ТО | ТО
ТП-104(35)
1 |  | (дачи) |  | 1 | АВВГ 4х185 |  |  | 0.02 | 0.02 | Т | ТО | ТО | ТО
2 |  | (ул. Кооперативная) |  | 1 | АВВГ4х120 |  |  | 0.02 | 0.02 | Т | ТО | ТО | ТО
|  | (Н.О.) |  | 1 | АВВГ3х25+1х10 |  |  | 0.005 | 0.005 | Т | ТО | ТО | ТО
3 |  | (Н.О.) |  | 1 | ВБбшв4х35 |  |  | 0.005 | 0.005 | Т | ТО | ТО | ТО
ТП-105
|  | ф.2 ул Кооперативная 2-16(чет) |  | 1 | АВБбшв 4х240 |  |  | 0.031 | 0.031 | Т | ТО | ТО | ТО
|  | ф.1 ул Кооперативная 3-17(нечет) |  | 1 | АВБбшв 4х240 |  |  | 0.035 | 0.035 | Т | ТО | ТО | ТО
|  | ф.1 ул Кооп-ая19-23, ул.Сельскохоз 3-11 |  | 1 | АВБбшв 4х240 |  |  | 0.031 | 0.031 | Т | ТО | ТО | ТО
ТП-106
1 |  | (строит. вагончики) |  | 1 | КГ 3х25+1х10 |  |  | 0.06 | 0.06 | Т | ТО | ТО | ТО
2 |  | (гараж) |  | 1 | КРБП 3х16 |  |  | 0.07 | 0.07 | Т | ТО | ТО | ТО
3 |  | (мастерские) |  | 1 | КРБП 3х16 |  |  | 0.07 | 0.07 | Т | ТО | ТО | ТО
ТП-107
|  | ф.1 ул.Сельскохозяйственная 26-42, 2-24 |  | 2 | АВБбшв 4х240 |  |  | 0.03 | 0.06 | Т | ТО | ТО | ТО
|  | ф.1 ул Кооперативная 47-57, 25-43 |  | 2 | АВБбшв 4х240 |  |  | 0.03 | 0.06 | Т | ТО | ТО | ТО
|  | ТП-108 | [6 empty] | 0
2 | 2650 | жил.быт ВЛ СОК "Надежда" |  | 1 | АВБбшв 4*95 |  |  | 0.035 | 0.035 | Т | ТО | ТО | ТО
1 | 2651 | ВЛ |  | 1 | АВБбшв 4*95 |  |  | 0.035 | 0.035 | Т | ТО | ТО | ТО
5 | 2652 | ВЛ СОК "Урожай" |  | 1 | АВБбшв 4*95 |  |  | 0.08 | 0.08 | Т | ТО | ТО | ТО
6 | 2652 | ВЛ СОК "Урожай" |  | 1 | АВБбшв 4*95 |  |  | 0.08 | 0.08 | Т | ТО | ТО | ТО
ТП-109(8у)
4 |  | (Н.О.) |  | 1 | АВБбшв 4х35 |  |  | 0.007 | 0.007 | Т | ТО | ТО | ТО
5 |  | (Н.О.) |  | 1 | АВБбшв 4х35 |  |  | 0.01 | 0.01 | Т | ТО | ТО | ТО
ТП-110(9у)
1 |  | (шкаф ЩО-70) |  | 1 | АВВГ 4х240 |  |  | 0.015 | 0.015 | Т | ТО | ТО | ТО
4 |  | (магазин) |  | 1 | АВВГ 4х16 |  |  | 0.12 | 0.12 | Т | ТО | ТО | ТО
8 |  | (Н.О.) |  | 1 | АВВГ 4х16 |  |  | 0.05 | 0.05 | Т | ТО | ТО | ТО
9 |  | (Н.О.) |  | 1 | АВБбшв 4х35 |  |  | 0.05 | 0.05 | Т | ТО | ТО | ТО
12 |  | (шкаф ЩО-70) |  | 1 | АВВГ4х240 |  |  | 0.01 | 0.01 | Т | ТО | ТО | ТО
ШР |  | ф. №1 ВЛ 0,4кВ(ул. №3) |  | 1 | АВВГ 4х70 |  |  | 0.02 | 0.02 | Т | ТО | ТО | ТО
ШР |  | ф. №2 ВЛ 0,4кВ(ул. №2) |  | 1 | АВВГ 4х70 |  |  | 0.025 | 0.025 | Т | ТО | ТО | ТО
ШР |  | ф. №3 ВЛ 0,4кВ(ул. №1) |  | 1 | АВВГ 4х95 |  |  | 0.02 | 0.02 | Т | ТО | ТО | ТО
7 |  | БС Мотив |  | 1 | АВБбшв 4х16 |  |  | 0.09 | 0.09
ТП-112
1 | 2455 | ВЛ 0,4кВ опра1 |  | 1 | АВБбШв 4х50 |  |  | 0.02 | 0.02 | Т | ТО | ТО | ТО
2 | 2455 | ВЛ 0,4кВ опра2 |  | 2 | АВБбШв 4х50,АВБбШв 4х70 |  |  | 0.025 | 0.05 | Т | ТО | ТО | ТО
3 | 2455 | ВЛ 0,4кВ опра3 |  | 1 | АВБбШв 4х50 |  |  | 0.02 | 0.02 | Т | ТО | ТО | ТО
ТП-113
1 | 2456 | ВЛ 0,4кВ опра1 |  | 1 | АВБбШв 4х50 |  |  | 0.03 | 0.03 | Т | ТО | ТО | ТО
2 | 2456 | ВЛ 0,4кВ опра2 |  | 2 | АВБбШв 4х50, 4х70 |  |  | 0.03 | 0.06 | Т | ТО | ТО | ТО
|  | ТП-114 | [6 empty] | 0
1 | 2457 | ВЛ 0,4кВ опра1 |  | 1 | АВВГ 4х50 |  |  | 0.021 | 0.021 | Т | ТО | ТО | ТО
2 | 2457 | ВЛ 0,4кВ опра2 |  | 1 | АВВГ 4х50 |  |  | 0.021 | 0.021 | Т | ТО | ТО | ТО
ТП-115
2 |  | сроител-во уч.корпуса |  | 1 | ВВГ3х50+25 |  |  | 0.03 | 0.03 | Т | ТО | ТО | ТО
4 |  | гаражи |  | 1 | АВВГ 4х95 |  |  | 0.08 | 0.08 | Т | ТО | ТО | ТО
ТП-120
1 | 2642 | (Молодёжная 9) |  | 1 | ВВГ 4х150 |  |  | 0.88 | 0.88 | Т | ТО | ТО | ТО
5 | 2634 | (Осенняя 3, 4 блок сек.) |  | 1 | АВБбшв 4х240 |  |  | 0.19 | 0.19 | Т | ТО | ТО | ТО
13 | 2635 | (ГСК Спасатель) |  | 1 | АВВБбШв 4х70 |  |  | 0.115 | 0.115 | Т | ТО | ТО | ТО
15 | 2638 | (Молодёжная 7) |  | 1 | АВБбШв 4х120 |  |  | 0.07 | 0.07 | Т | ТО | ТО | ТО
17 | 2641 | (Молодёжная5) |  | 1 | АВБбШв 4х120 |  |  | 0.12 | 0.12 | Т | ТО | ТО | ТО
19 | 2642а | (Молодёжная 11) |  | 1 | ВВГ 4х150 |  |  | 0.039 | 0.039 | Т | ТО | ТО | ТО
21 | 2643 | (котельная) |  | 1 | АВБбШв 4х120 |  |  | 0.156 | 0.156 | Т | ТО | ТО | ТО
23 | 2639 | (Осенняя 3) |  | 1 | АВБбшв 4х120 |  |  | 0.072 | 0.072 | Т | ТО | ТО | ТО
2 | 2642а | (Молодёжная 11) |  | 1 | ВВГ 4х150 |  |  | 0.039 | 0.039 | Т | ТО | ТО | ТО
4 | 2642 | (Молодёжная 9) |  | 1 | ВВГ 4х150 |  |  | 0.9 | 0.9 | Т | ТО | ТО | ТО
10 | 2634 | (Осенняя 3, 4 блок сек.) |  | 1 | АВБбшв 4х240 |  |  | 0.19 | 0.19 | Т | ТО | ТО | ТО
16 | 2635 | (ГСК Спасатель) |  | 1 | АВВБбШв 4х70 |  |  | 0.115 | 0.115 | Т | ТО | ТО | ТО
18 | 2638 | (Молодёжная 7) |  | 1 | АВБбШв 4х120 |  |  | 0.07 | 0.07 | Т | ТО | ТО | ТО
20 | 2641 | (Молодёжная5) |  | 1 | АВБбШв 4х120 |  |  | 0.12 | 0.12 | Т | ТО | ТО | ТО
22 | 2643 | (котельная) |  | 1 | АВБбШв 4х120 |  |  | 0.156 | 0.156 | Т | ТО | ТО | ТО
24 | 2639 | (Осенняя 3) |  | 1 | АВБбшв 4х120 |  |  | 0.072 | 0.072 | Т | ТО | ТО | ТО
| 2636 | 7 секц. ж. д. |  | 2 | АВБбШв 4х240 |  |  | 0.145 | 0.29 | Т | ТО | ТО | ТО
| 2637 | Молодёжная,3 |  | 1 | АВБбШв 4х120 |  |  | 0.19 | 0.19 | Т | ТО | ТО | ТО
|  | 9ти секц. Жилой дом ВВОД-1 |  | 1 | ВБбШв 4х240 |  |  | 0.24 | 0.24 | Т | ТО | ТО | ТО
|  | 9ти секц. Жилой дом ВВОД-1 |  | 1 | ВБбШв 4х240 |  |  | 0.24 | 0.24 | Т | ТО | ТО | ТО
| 3343 | ж/д Уральская-5 |  | 2 | АВБбШв 4х240 |  |  | 0.185 | 0.37 | Т | ТО | ТО | ТО
ТП-122
|  | Ул.Ломоносова |  | 1 | АВБбШв 4х240 |  |  | 0.125 | 0.125 | Т | ТО | ТО | ТО
|  | Ул.Прохладная |  | 1 | АВБбШв 4х240 |  |  | 0.125 | 0.125 | Т | ТО | ТО | ТО
|  | Ул.60 лет Победы лев. |  | 1 | АВБбШв 4х240 |  |  | 0.13 | 0.13 | Т | ТО | ТО | ТО
|  | Ул.60 лет Победы прав. |  | 1 | АВБбШв 4х240 |  |  | 0.135 | 0.135 | Т | ТО | ТО | ТО
|  | Ул.Подпругина |  | 1 | АВБбШв 4х240 |  |  | 0.125 | 0.125 | Т | ТО | ТО | ТО
|  | КНС №30 ул.Тихая |  | 2 | АВБбШв 4х50 |  |  | 0.035 | 0.07 | Т | ТО | ТО | ТО
ТП-123
|  | Ул.Ломоносова лев. |  | 1 | АВБбШв 4х240 |  |  | 0.04 | 0.04 | Т | ТО | ТО | ТО
|  | Ул.Ломоносова прав |  | 1 | АВБбШв 4х240 |  |  | 0.05 | 0.05 | Т | ТО | ТО | ТО
|  | Ул.Землеустроителей |  | 1 | АВБбШв 4х240 |  |  | 0.045 | 0.045 | Т | ТО | ТО | ТО
|  | Ул.Урожайная |  | 1 | АВБбШв 4х240 |  |  | 0.045 | 0.045 | Т | ТО | ТО | ТО
|  | Ул.Прохладная |  | 1 | АВБбШв 4х240 |  |  | 0.025 | 0.025 | Т | ТО | ТО | ТО
|  | ф.22 Олимпийская, Землеустроителей |  | 1 | АВБбШв 4х185 |  |  | 0.032 | 0.032 | Т | ТО | ТО | ТО
|  | ф.21 Ломоносова, Урожайная |  | 1 | АВБбШв 4х185 |  |  | 0.025 | 0.025 | Т | ТО | ТО | ТО
ТП 172
.1 2 |  | выход на оп.ВЛ СОТ Кедр уч.112-181 |  | 2 | АВБбШв 4х185 |  |  | 0.11 | 0.22 | Т | ТО | ТО | ТО
|  | выход на оп.ВЛ Кедр 197-245, Лесной 1-51 |  | 2 | АВБбШв 4х95 |  |  | 0.032 | 0.064 | Т | ТО | ТО | ТО
|  | ТП 173 |  |  | нет кл
|  | ТП 174 |  |  | нет кл
ТП-180
|  | ф. д/г |  | 2 | АВБбШв 4х240 |  |  | 0.03 | 0.06 | Т | ТО | ТО | ТО
|  | ф. д/г-ШР ВВ-1,2 |  | 2 | АВБбШв 4х120 |  |  | 0.11 | 0.22 | Т | ТО | ТО | ТО
|  | ШР-уч-к №41 |  | 1 | АВБбШв 4х25 |  |  | 0.02 | 0.02 | Т | ТО | ТО | ТО
|  | ШР-уч-к №30 |  | 1 | АВБбШв 4х25 |  |  | 0.12 | 0.12 | Т | ТО | ТО | ТО
|  | ШР-уч-к №31 |  | 1 | АВБбШв 4х25 |  |  | 0.085 | 0.085 | Т | ТО | ТО | ТО
|  | ШР-уч-к №32а |  | 1 | АВБбШв 4х25 |  |  | 0.05 | 0.05 | Т | ТО | ТО | ТО
|  | ШР-уч-к №32 |  | 1 | АВБбШв 4х25 |  |  | 0.07 | 0.07 | Т | ТО | ТО | ТО
|  | ШР-уч-к №32а (Герловский) |  | 1 | АВБбШв 4х25 |  |  | 0.07 | 0.07 | Т | ТО | ТО | ТО
|  | ШР-уч-к №32а (беседка) |  | 1 | АВБбШв 4х25 |  |  | 0.05 | 0.05 | Т | ТО | ТО | ТО
|  | ШР-уч-к №22а |  | 2 | АВБбШв 4х50 |  |  | 0.123 | 0.246 | Т | ТО | ТО | ТО
|  | выход на оп.ВЛ СОТ "Садовый" |  | 2 | АВБбШв 4х95 |  |  | 0.035 | 0.07 | Т | ТО | ТО | ТО
ТП-182
1 |  | СОК "КЕДР" выход на ВЛ |  | 1 | АВБбШв 4х150 |  |  | 0.02 | 0.02 | Т | ТО | ТО | ТО
2 |  | СОК "КЕДР" выход на ВЛ |  | 1 | АВБбШв 4х150 |  |  | 0.03 | 0.03 | Т | ТО | ТО | ТО
3 |  | СОК "Лесной" выход на ВЛ |  | 1 | АВБбШв 4х95 |  |  | 0.022 | 0.022 | Т | ТО | ТО | ТО
ТП-184
1 |  | СОТ "Геофизик"уч.197-241, 315-320 на опору |  | 1 | АВБбШв 4х95 |  |  | 0.03 | 0.03 | Т | ТО | ТО | ТО
ТП-185
1 |  | СОТ "Разведчик", ул.Рябиновая уч.96-145 |  | 1 | АВБбШв 4х150 |  |  | 0.02 | 0.02 | Т | ТО | ТО | ТО
5.6 |  | СОТ "Витамин", ул.1-я, 2-я, 3-я |  | 2 | АВБбШв 4х150 |  |  | 0.02 | 0.04 | Т | ТО | ТО | ТО
2,3,4 |  | СОТ "Разведчик", ул.Сосн,Берез,Перв |  | 3 | АВБбШв 4х150 |  |  | 0.025 | 0.075 | Т | ТО | ТО | ТО
7 |  | СОТ "Витамин", ул.4-я |  | 1 | АВБбШв 4х150 |  |  | 0.025 | 0.025 | Т | ТО | ТО | ТО
|  | ф.2 ВЛ СОТ "Разведчик",уч.36 |  | 1 | АВБбШв 4х25 |  |  | 0.03 | 0.03 | Т | ТО | ТО | ТО
ТП-186
1 |  | СОК "Аграрник" уч. 195-202 выход на ВЛ |  | 1 | АВБбШв 4х120 |  |  | 0.03 | 0.03 | Т | ТО | ТО | ТО
2 |  | СОК "Аграрник" уч. 219-239 выход на ВЛ |  | 1 | АВБбШв 4х120 |  |  | 0.09 | 0.09 | Т | ТО | ТО | ТО
3 |  | СОК "Аграрник" уч. 245-265 выход на ВЛ |  | 1 | АВБбШв 4х120 |  |  | 0.09 | 0.09 | Т | ТО | ТО | ТО
4 |  | СОК "Аграрник" уч. 203-272 выход на ВЛ |  | 1 | АВБбШв 4х120 |  |  | 0.09 | 0.09 | Т | ТО | ТО | ТО
ТП-200(39н)
1 |  | (дизель) |  | 1 | КГКЛ 4х120 |  |  | 0.01 | 0.01 | Т | ТО | ТО | ТО
2 |  | (офис учебного центра) |  | 1 | КГКЛ 4х120 |  |  | 0.03 | 0.03 | Т | ТО | ТО | ТО
3 |  | (баня) |  | 1 | КГКЛ 4х120 |  |  | 0.04 | 0.04 | Т | ТО | ТО | ТО
4 |  | (арочник) |  | 1 | КГКЛ 4х120 |  |  | 0.06 | 0.06 | Т | ТО | ТО | ТО
ТП-202(47)
2 |  | Югор. Эксп |  | 1 | КГКЛ 4х70 |  |  | 0.007 | 0.007 | Т | ТО | ТО | ТО
3 |  | (вертолетка; ж\быт) |  | 1 | КГКЛ 4х25 |  |  | 0.007 | 0.007 | Т | ТО | ТО | ТО
4 |  | (столярка) |  | 1 | КГКЛ 3х70+1х25 |  |  | 0.01 | 0.01 | Т | ТО | ТО | ТО
ТП-203(49)
1 |  | оздор. Компл. вв-1 |  | 1 | АВВГ 3х50+1х35 |  |  | 0.025 | 0.025 | Т | ТО | ТО | ТО
2 | 2756 | Строителей,1 |  | 1 | АВБбшв 4*240 |  |  | 0.08 | 0.08 | Т | ТО | ТО | ТО
11 | 2755 | "Автомойка" |  | 2 | АВБбшв 4*240 |  |  | 0.04 | 0.08 | Т | ТО | ТО | ТО
4 |  | ф4 подсобн. помещ. |  | 1 | КГКЛ 4х6 |  |  | 0.03 | 0.03 | Т | ТО | ТО | ТО
5 |  | ф5 склад теплый |  | 1 | АВВГ 4х6 |  |  | 0.015 | 0.015 | Т | ТО | ТО | ТО
9 | 2756 | Строителей,1 |  | 1 | АВБбшв 4*240 |  |  | 0.08 | 0.08 | Т | ТО | ТО | ТО
ТП-205(152)
7 |  | (ЦБОП.ННГРЭ вв.1) |  | 2 | АВВГ4х70 |  |  | 0.06 | 0.12 | Т | ТО | ТО | ТО
12 |  | (ЦБОП.ННГРЭ вв.2) |  | 2 | АВВГ4х70 |  |  | 0.06 | 0.12 | Т | ТО | ТО | ТО
|  | склады ННГРЭ |  | 1 | АВВГ4х240 |  |  | 0.09 | 0.09 | Т | ТО | ТО | ТО
2 |  | освещение |  | 1 | КГКЛ 4х16 |  |  | 0.01 | 0.01 | Т | ТО | ТО | ТО
3 |  | база |  | 1 | АВВГ4х240 |  |  | 0.012 | 0.012 | Т | ТО | ТО | ТО
4 |  | (ЦРАТТ ННГРЭ) |  | 1 | АВВГ4х70 |  |  | 0.08 | 0.08 | Т | ТО | ТО | ТО
1, 16 |  | ВРУ АЗС "Иртышнефть" вв1, вв2 |  | 2 | АВВГ4х50 |  |  | 0.15 | 0.3 | Т | ТО | ТО | ТО
5 |  | ВРУ "Атлант" |  | 1 | АВВГ4х50 |  |  | 0.15 | 0.15 | Т | ТО | ТО | ТО
ТП-206(48)
1 |  | РММ вв. №1 |  | 2 | АВБбШв 4х95 |  |  | 0.235 | 0.47 | Т | ТО | ТО | ТО
3 |  | ВЛ 0,4 кВ |  | 1 | АВБбШв 4х70 |  |  | 0.1 | 0.1 | Т | ТО | ТО | ТО
2 |  | РММ вв. №2, КПП |  | 2 | АВБбШв 4х95 |  |  | 0.12 | 0.24 | Т | ТО | ТО | ТО
4 |  | ж. вагончики |  | 1 | АВБбШв 4х70 |  |  | 0.14 | 0.14 | Т | ТО | ТО | ТО
24 |  | ШР №9 |  | 1 | АВБбШв 4х70 |  |  | 0.12 | 0.12 | Т | ТО | ТО | ТО
|  | ВНСС корпус №3 (адм.зд) |  | 2 | АВБбШв 4х240 |  |  | 0.495 | 0.99 | Т | ТО | ТО | ТО
|  | Арочный склад ВНСС |  | 2 | АВБбШв 4х185 |  |  | 0.467 | 0.934 | Т | ТО | ТО | ТО
|  | Склад ГСМ ВНСС |  | 1 | АВБбШв 4х185 |  |  | 0.41 | 0.41 | Т | ТО | ТО | ТО
|  | Вентиляторная |  | 2 | АВБбШв 4х240 |  |  | 0.37 | 0.74 | Т | ТО | ТО | ТО
|  | Ангар ВНСС (котельная) |  | 2 | АВБбШв 4х150 |  |  | 0.135 | 0.27 | Т | ТО | ТО | ТО
|  | Очистные сооружения ВНСС |  | 2 | АВБбШв 4х150 |  |  | 0.07 | 0.14 | Т | ТО | ТО | ТО
|  | Общежитие №3 |  | 2 | АВБбШв 4х95 |  |  | 0.147 | 0.294 | Т | ТО | ТО | ТО
|  | Общежитие №2 |  | 2 | АВБбШв 4х95 |  |  | 0.07 | 0.14 | Т | ТО | ТО | ТО
ТП-207(54)
1 |  | (ВЛ на причал) |  | 1 | КГ 4х25 |  |  | 0.12 | 0.12 | Т | ТО | ТО | ТО
4 |  | ВЛ на берег) |  | 1 | АВБбшв 3х50+1х25 |  |  | 0.07 | 0.07 | Т | ТО | ТО | ТО
|  | ВЛ по территории |  | 2 | АВБбШв 4*70 |  |  | 0.05 | 0.1 | Т | ТО | ТО | ТО
|  | Котельная |  | 2 | АВБбШв 4*50 |  |  | 0.056 | 0.112 | Т | ТО | ТО | ТО
ТП-208
1 |  | НО |  | 1 | КГКЛ 4х25 |  |  | 0.005 | 0.005 | Т | ТО | ТО | ТО
2 |  | (Горнолыж. трасса ) |  | 1 | сип |  |  |  |  | Т | ТО | ТО | ТО
| 2745 | ШР Вахта-40 |  | 2 | АВБбшв 4*240 |  |  | 0.08 | 0.16 | Т | ТО | ТО | ТО
3 |  | насосная |  | 1 | ААБШВ 3х185 |  |  | 0.007 | 0.007 | Т | ТО | ТО | ТО
4 |  | насосная |  | 1 | ААБШВ 3х185 |  |  | 0.007 | 0.007 | Т | ТО | ТО | ТО
|  | ТП-301(337а) |  |  | ведом. |  |  |  | 0
|  | ТП-303(337б) |  |  | ведом. |  |  |  | 0
|  | ТП-303(80а) | [6 empty] | 0
1 |  | заправка |  | 1 | КГ 3х6+1х2,5 |  |  | 0.05 | 0.05 | Т | ТО | ТО | ТО
2 |  | пилорама |  | 1 | АВВГ 4х120 |  |  | 0.198 | 0.198 | Т | ТО | ТО | ТО
3 |  | КУ |  | 1 | ВРГ 3Х50+1Х25 |  |  | 0.07 | 0.07 | Т | ТО | ТО | ТО
4 |  | ПЛАВ МАСТЕРСКАЯ |  | 1 | АВВГ 3х120+1х50 |  |  | 0.125 | 0.125 | Т | ТО | ТО | ТО
5 |  | Плавмастерская |  | 1 | АВВГ 3х120+1х50 |  |  | 0.125 | 0.125 | Т | ТО | ТО | ТО
|  | ТП-304(81) | [6 empty] | 0
3 | 1904 | (ВЛ) |  | 1 | ВВГ 4х50 |  |  | 0.02 | 0.02
|  | ТП-305с | [6 empty] | 0
|  | ТП-306н | [6 empty] | 0
1 | 2582 | Школа |  | 4 | АВБбшв 4х240 |  |  | 0.259 | 1.036 | Т | ТО | ТО | ТО
3 | 2583 | Дет. Сад |  | 2 | АВБбшв 4х185 |  |  | 0.3 | 0.6 | Т | ТО | ТО | ТО
4 | 2584 | Дет. Сад |  | 2 | АВБбшв 4х185 |  |  | 0.3 | 0.6 | Т | ТО | ТО | ТО
6 | 2582 | Школа |  | 4 | АВБбшв 4х240 |  |  | 0.259 | 1.036 | Т | ТО | ТО | ТО
17 | 2584 | котельная |  | 1 | АВБбшв 4х120 |  |  | 0.165 | 0.165 | Т | ТО | ТО | ТО
20 | 2584 | котельная |  | 1 | АВБбшв 4х120 |  |  | 0.165 | 0.165 | Т | ТО | ТО | ТО
|  | ТП-307 (402) | [6 empty] | 0
2 | 1888 | КНС |  | 2 | АВБбшв 4х70 |  |  | 0.03 | 0.06 | Т | ТО | ТО | ТО
23 | 1888 | КНС |  | 2 | АВБбшв 4х70 |  |  | 0.03 | 0.06 | Т | ТО | ТО | ТО
|  | ВРУ Светофор |  | 2 | АВБбшв 4х16 |  |  | 0.186 | 0.372 | Т | ТО | ТО | ТО
|  | ТП-308(79) | [6 empty] | 0
1 |  | (РМБ) |  | 1 | АВВГ 4х120 |  |  | 0.15 | 0.15 | Т | ТО | ТО | ТО
2 |  | (Карованка) |  | 1 | АВВГ 4х70 |  |  | 0.2 | 0.2 | Т | ТО | ТО | ТО
7 |  | (офис,проходная) |  | 1 | АВВГ 4х50 |  |  | 0.04 | 0.04 | Т | ТО | ТО | ТО
|  | (башня,гаражи) |  | 1 | АВВГ 4х25 |  |  | 0.04 | 0.04 | Т | ТО | ТО | ТО
8 |  | (котельная) |  | 1 | ААБЛ 3х50 |  |  | 0.15 | 0.15 | Т | ТО | ТО | ТО
|  | (контора) |  | 1 | АВВГ 4х50 |  |  | 0.04 | 0.04 | Т | ТО | ТО | ТО
|  | ГСК "Волна" |  | 2 | АВБбшв 4х70 |  |  | 0.24 | 0.48 | Т | ТО | ТО | ТО
ТП-309
2 |  | (балки) |  | 2 | КГ 2х4 |  |  | 0.015 | 0.03 | Т | ТО | ТО | ТО
4 |  | (выход на ВЛ) |  | 1 | КГ 3х35+1х16 |  |  | 0.015 | 0.015 | Т | ТО | ТО | ТО
ТП-310
ТП-311
|  | ф.11,18 ж/д-3 (ул.Ледовая-7) ВРУ-1 вв-1,2 |  | 4 | АВБбшв 4х240 |  |  | 0.34 | 1.36 | Т | ТО | ТО | ТО
|  | ф.13,2 ж/д-3 (ул.Ледовая-7) ВРУ-2 вв-1,2 |  | 2 | АВБбшв 4х240 |  |  | 0.34 | 0.68 | Т | ТО | ТО | ТО
|  | ф.9,20 ж/д-5 (ул.Ледовая-9) ВРУ-1 вв-1,2 |  | 4 | АВБбшв 4х240 |  |  | 0.32 | 1.28 | Т | ТО | ТО | ТО
|  | ф.15,14 ж/д-5 (ул.Ледовая-9) ВРУ-2 вв-1,2 |  | 2 | АВБбшв 4х240 |  |  | 0.32 | 0.64 | Т | ТО | ТО | ТО
1, 28 |  | ж/д ул.Ледовая,11 ВРУ1 панель-1(1,2 секция) |  | 4 | АВБбшв 4х240 |  |  | 0.125 | 0.5 | Т | ТО | ТО | ТО
3, 26 |  | ж/д ул.Ледовая,11 ВРУ2 панель-1(1,2 секция) |  | 4 | АВБбшв 4х150 |  |  | 0.125 | 0.5 | Т | ТО | ТО | ТО
17, 6 |  | ж/д ул.Ледовая,11 ВРУ3 панель-1(1,2 секция) |  | 2 | АВБбшв 4х150 |  |  | 0.125 | 0.25 | Т | ТО | ТО | ТО
19, 8 |  | ж/д ул.Ледовая,11 ВРУ4 панель-1(1,2 секция) |  | 2 | АВБбшв 4х240 |  |  | 0.125 | 0.25 | Т | ТО | ТО | ТО
|  | Щит НО |  | 1 | АВБбшв 4х25 |  |  | 0.01 | 0.01 | Т | ТО | ТО | ТО
ТП-312
22 |  | Рп-11 композиц."Мамонты" вв.2 КНС, охрана |  | 1 | АВБбшв 4х185 |  |  | 0.235 | 0.235 | Т | ТО | ТО | ТО
17 22 |  | КНС (ШАВР) ВРУ "Памятник природы" |  | 2 | АВБбшв 4х16 |  |  | 0.33 | 0.66 | Т | ТО | ТО | ТО
ТП-313
|  | Рп-11 композиц."Мамонты" вв.1 КНС, охрана |  | 1 | АВБбшв 4х185 |  |  | 0.235 | 0.235 | Т | ТО | ТО | ТО
5.8 |  | ЩР21 (тропа здор, видеонабл, шлакб, охр.) |  | 2 | ВБбшв 4х240 |  |  | 0.25 | 0.5 | Т | ТО | ТО | ТО
16 |  | ЩНО |  | 1 | ВБбшв 4х25 |  |  | 0.026 | 0.026 | Т | ТО | ТО | ТО
|  | ЩНО Л-1.Л-2.Л-3. |  | 3 | АВБбшв 4х35 |  |  | 0.222 | 0.666 | Т | ТО | ТО | ТО
|  | РЩ у дороги на въезде |  | 2 | АВБбшв 4х185 |  |  | 0.24 | 0.48 | Т | ТО | ТО | ТО
|  | Экран МЧС вв-1 |  | 1 | АВБбшв 4х25 |  |  | 0.135 | 0.135 | Т | ТО | ТО | ТО
|  | Экран МЧС вв-2 |  | 1 | АВБбшв 4х25 |  |  | 0.135 | 0.135 | Т | ТО | ТО | ТО
ТП-314
|  | ВРУ "Полузаглубл. автост" вв-1,2 |  | 2 | ВБбшв 4х50 |  |  | 0.035 | 0.07 | Т | ТО | ТО | ТО
17 18 |  | ф.17,18 ж/д-4 (ул.Ледовая-5) ВРУ-1 вв-1,2 |  | 2 | АВБбшв 4х240 |  |  | 0.155 | 0.31 | Т | ТО | ТО | ТО
19 20 |  | ф.19,20 ж/д-4 (ул.Ледовая-5) ВРУ-2 вв-1,2 |  | 2 | АВБбшв 4х240 |  |  | 0.155 | 0.31 | Т | ТО | ТО | ТО
15 14 |  | ф.15,14 ж/д-2 (ул.Ледовая-3) ВРУ-1 вв-1,2 |  | 2 | АВБбшв 4х240 |  |  | 0.085 | 0.17 | Т | ТО | ТО | ТО
11 12 |  | ф.11,12 ж/д-2 (ул.Ледовая-3) ВРУ-2 вв-1,2 |  | 2 | АВБбшв 4х240 |  |  | 0.085 | 0.17 | Т | ТО | ТО | ТО
13 16 |  | ф.13,16 ж/д-1 (ул.Ямская-20) ВРУ-1 вв-1,2 |  | 2 | АВБбшв 4х240 |  |  | 0.085 | 0.17 | Т | ТО | ТО | ТО
9 10 |  | ф.9,10 ж/д-1 (ул.Ямская-20) ВРУ-1 вв-1,2 |  | 2 | АВБбшв 4х240 |  |  | 0.085 | 0.17 | Т | ТО | ТО | ТО
ТП-315
11 |  | ф.11 ЩВР-1-ВВ-1/1, ВВ-1/2 |  | 2 | АВБбшв 4х150 |  | 0.15 | 0.125 | 0.25 | Т | ТО | ТО | ТО
12 13 |  | ф.12,13ЩВР-ИТП ВВ-1,2 |  | 2 | АВБбшв 4х185 |  | 0.15 | 0.145 | 0.29 | Т | ТО | ТО | ТО
14 |  | ф.14 ЩВР-1-ВВ-2/1,ВВ-2/2 |  | 2 | АВБбшв 4х150 |  | 0.15 | 0.125 | 0.25 | Т | ТО | ТО | ТО
9 |  | ф.9 ЩВР-2-ВВ-1/1,ВВ-1/2 |  | 2 | АВБбшв 4х150 |  | 0.15 | 0.125 | 0.25 | Т | ТО | ТО | ТО
16 |  | ф.16 ЩВР-2-ВВ-2/1,ВВ-2/2 |  | 2 | АВБбшв 4х150 |  | 0.15 | 0.11 | 0.22 | Т | ТО | ТО | ТО
7 |  | ф.7 ЩВР-3-ВВ-1/1,ВВ-1/2 |  | 2 | АВБбшв 4х150 |  | 0.15 | 0.105 | 0.21 | Т | ТО | ТО | ТО
18 |  | ф.18 ЩВР-3-ВВ-2/1,ВВ-2/2 |  | 2 | АВБбшв 4х150 |  | 0.15 | 0.105 | 0.21 | Т | ТО | ТО | ТО
2 3 |  | ф.2,3 ВРУ-1 вв-1,2 ж/д ул.Ямская 10/2 |  | 4 | АВБбшв 4х150 |  | 0.15 | 0.105 | 0.42 | Т | ТО | ТО | ТО
4 15 |  | ф.4,15 ВРУ-2 вв-1,2 АВР ж/д Ямская 10/3 |  | 2 | АВБбшв 4х150 |  | 0.15 | 0.21 | 0.42 | Т | ТО | ТО | ТО
6 17 |  | ф.6,17 ВРУ-1 вв-1,2 ж/д ул.Ямская 10/3 |  | 4 | АВБбшв 4х150 |  | 0.15 | 0.2 | 0.8 | Т | ТО | ТО | ТО
8 19 |  | ф.8,19 ВРУ-1й этаж вв-1,2 ж/д Ямская 10/3 |  | 2 | АВБбшв 4х240 |  | 0.15 | 0.21 | 0.42 | Т | ТО | ТО | ТО
10 21 |  | ф.10,21 ВРУ-2 вв-1,2 ж/д Ямская 10/3 |  | 4 | АВБбшв 4х150 |  | 0.15 | 0.2 | 0.8 | Т | ТО | ТО | ТО
|  | ВРУ2 АВР вв-1,2-ВРУ1 АВР вв-1,2 Ямск10/3 |  | 2 | АВБбшв 4х150 |  | 0.15 | 0.06 | 0.12 | Т | ТО | ТО | ТО
|  | электрощит.№1 ВРУ2А АВР ж/д Ямская,10 |  | 2 | АВБбшв 4х240 |  | 0.15 | 0.078 | 0.156 | Т | ТО | ТО | ТО
7.14 |  | ВРУ-1 вв-1,2 ж/д Ямская 12 |  | 4 | АВБбшв 4х150 |  | 0.15 | 0.416 | 1.664 | Т | ТО | ТО | ТО
3.24 |  | ВРУ-2 вв-1,2 ж/д Ямская 12 |  | 4 | АВБбшв 4х150 |  | 0.15 | 0.52 | 2.08 | Т | ТО | ТО | ТО
5.16 |  | ВРУ-3 вв-1,2 ж/д Ямская 12 |  | 4 | АВБбшв 4х150 |  | 0.15 | 0.56 | 2.24 | Т | ТО | ТО | ТО
2.13 |  | ВРУ-4 вв-1,2 ж/д Ямская 12 |  | 4 | АВБбшв 4х150 |  | 0.15 | 0.4 | 1.6 | Т | ТО | ТО | ТО
11.12 |  | ВРУ ЦТП |  | 2 | АВБбшв 4х185 |  | 0.15 | 0.282 | 0.564 | Т | ТО | ТО | ТО
ТП-316
17, 8 |  | ж/д ул.Ямская №14 ВРУ "Встр. пом."ШВ-1 |  | 2 | АВБбшв 4х185 |  | 0.15 | 0.145 | 0.29 | Т | ТО | ТО | ТО
15, 4 |  | ж/д ул.Ямская №14 ШВ-4 |  | 4 | АВБбшв 4х185 |  | 0.15 | 0.17 | 0.68 | Т | ТО | ТО | ТО
13, 6 |  | ж/д ул.Ямская №14 ШВ-3 |  | 4 | АВБбшв 4х185 |  | 0.15 | 0.13 | 0.52 | Т | ТО | ТО | ТО
|  | ж/д ул.Ямская №14 ВРУ-1А - ВРУ-2А |  | 2 | АВБбшв 4х120 |  | 0.15 | 0.07 | 0.14 | Т | ТО | ТО | ТО
10 11 |  | ж/д ул.Ямская №14 ВРУ-1А |  | 2 | АВБбшв 4х150 |  | 0.15 | 0.13 | 0.26 | Т | ТО | ТО | ТО
9, 18 |  | ж/д ул.Ямская №16 ВРУ "Автостоянка" |  | 4 | АВБбшв 4х150 |  | 0.15 | 0.14 | 0.56 | Т | ТО | ТО | ТО
1, 2 |  | ж/д ул.Ямская №16 ШВР-1 |  | 4 | АВБбшв 4х150 |  | 0.15 | 0.072 | 0.288 | Т | ТО | ТО | ТО
3, 12 |  | ж/д ул.Ямская №16 ШВР-2 |  | 4 | АВБбшв 4х150 |  | 0.15 | 0.11 | 0.44 | Т | ТО | ТО | ТО
5, 14 |  | ж/д ул.Ямская №16 ШВР-3 |  | 4 | АВБбшв 4х150 |  | 0.15 | 0.11 | 0.44 | Т | ТО | ТО | ТО
7, 16 |  | ж/д ул.Ямская №16 ШВР-4 |  | 4 | АВБбшв 4х150 |  | 0.15 | 0.15 | 0.6 | Т | ТО | ТО | ТО
.23 24 |  | Кафе ИП "Башмаков" |  | 2 | АВБбшв 4х95 |  | 0.15 | 0.19 | 0.38 | Т | ТО | ТО | ТО
21. 22 |  | Суши-Бар "Я за Суши" |  | 2 | АВБбшв 4х185 |  | 0.15 | 0.185 | 0.37 | Т | ТО | ТО | ТО
ТП 401 (135)
1 | 1893 | КНС | 2 | 2 | АВБбшв 4х95 |  | 0.02 | 0.023 | 0.046 | Т | ТО | ТО | ТО
4 | 2518 | ул.Северная,1-15 "Офис Комплект" | 1 | 2 | АВБбшв 4х120 |  | 0.015 | 0.145 | 0.29 | Т | ТО | ТО | ТО
19 |  | (стр. КПД) |  | 1 | АВБбШв 4х120 |  |  | 0.05 | 0.05 | Т | ТО | ТО | ТО
22 | 1717 | (Усть-Иртыш. СМУ)) | 1 | 1 | АВБбшв 4х185 |  | 0.15 | 0.19 | 0.19 | Т | ТО | ТО | ТО
23 | 2518 | "Офис Комплект" | 1 | 1 | АВБбшв 4х70 |  | 0.015 | 0.04 | 0.04 | Т | ТО | ТО | ТО
24 | 1893 | КНС | 2 | 2 | АВБбшв 4х95 |  | 0.02 | 0.025 | 0.05 | Т | ТО | ТО | ТО
18 |  | Жил.Быт. |  | 1 | АВБбшв 4х120 |  |  | 0.145 | 0.145 | Т | ТО | ТО | ТО
|  | База СМУ |  | 1 | АВБбшв 4х120 |  |  | 0.08 | 0.08 | Т | ТО | ТО | ТО
16 |  | ж/д ул.Сирина-70 |  | 2 | АВБбшв 4*185 |  |  | 0.245 | 0.49 | Т | ТО | ТО | ТО
| 4149 | ж/д ул.Сирина-70 |  | 2 | АВБбшв 4*120 |  |  | 0.135 | 0.27 | Т | ТО | ТО | ТО
17.8 |  | ул. Сирина,78 ВРУ-1 |  | 2 | АВБбшв 4*150 |  |  | 0.117 | 0.234 | Т | ТО | ТО | ТО
15.1 |  | ул. Сирина,78 ВРУ-2 |  | 2 | АВБбшв 4*150 |  |  | 0.117 | 0.234 | Т | ТО | ТО | ТО
|  | ТП-402(88а) | [6 empty] | 0
|  | ВЛ ул. Северная,3-15 |  | 1 | АВБбшв 4*120 |  |  | 0.135 | 0.135 | Т | ТО | ТО | ТО
|  | ВРЩ ВЛ ул. Северная,17-19 |  | 1 | АВБбшв 4*120 |  |  | 0.135 | 0.135 | Т | ТО | ТО | ТО
|  | ж/д ул.Сирина-6 |  | 2 | АВБбшв 4*150 |  |  | 0.12 | 0.24 | Т | ТО | ТО | ТО
|  | ж/д ул.Энгельса 52 |  | 2 | АВБбшв 4*240 |  |  | 0.105 | 0.21 | Т | ТО | ТО | ТО
| 4149 | ВРУ-0,4 ж/д ул.Энгельса 52 |  | 2 | АВБбшв 4*240 |  |  | 0.058 | 0.116 | Т | ТО | ТО | ТО
|  | ж/д ул.Энгельса 56 |  | 2 | АВБбшв 4*95 |  |  | 0.06 | 0.12 | Т | ТО | ТО | ТО
|  | ж/д ул.Энгельса 54 (вставка) |  | 2 | АВБбшв 4*240 |  |  | 0.06 | 0.12 | Т | ТО | ТО | ТО
|  | Газовая котельная |  | 2 | АВБбшв 4*70 |  |  | 0.065 | 0.13 | Т | ТО | ТО | ТО
|  | ВРУ колодец (дренажный насос) |  | 1 | ВВГ 4*4 |  |  | 0.035 | 0.035 | Т | ТО | ТО | ТО
|  | ТП-403 | [6 empty] | 0
18.19 |  | ж/быт ул. Сирина 61-69 |  | 2 | АВБбшв 4*240 |  |  | 0.16 | 0.32 | Т | ТО | ТО | ТО
20 |  | ж/быт ул. Сирина 70 |  | 1 | АВБбшв 4*240 |  |  | 0.2 | 0.2 | Т | ТО | ТО | ТО
3.2 |  | ж/д ул.Сирина,74 ВРУ №1 |  | 2 | АВБбшв 4*185 |  |  | 0.0775 | 0.155 | Т | ТО | ТО | ТО
1.4 |  | ж/д ул.Сирина,74 ВРУ №2 |  | 2 | АВБбшв 4*185 |  |  | 0.0775 | 0.155 | Т | ТО | ТО | ТО
|  | ТП-404 | [6 empty] | 0
|  | (Сирина 68) |  | 1 | АВВГ 4х70 |  |  | 0.12 | 0.12 | Т | ТО | ТО | ТО
|  | (Сирина 68) |  | 1 | АВВГ 4х70 |  |  | 0.12 | 0.12 | Т | ТО | ТО | ТО
|  | Сирина,68а вв.1 |  | 2 | ААБл 4*185 |  |  | 0.12 | 0.24 | Т | ТО | ТО | ТО
|  | Сирина,68а вв.2 |  | 2 | ААБл 4*185 |  |  | 0.12 | 0.24 | Т | ТО | ТО | ТО
5 |  | (Ж.Д. ВРУ-2) Сирина 76 |  | 1 | АВШВ 4х185 |  |  | 0.07 | 0.07 | Т | ТО | ТО | ТО
6 |  | (Ж.Д. ВРУ-2) Сирина 76 |  | 1 | АВШВ 4х185 |  |  | 0.07 | 0.07 | Т | ТО | ТО | ТО
7 |  | (Ж.Д. ВРУ-1) Сирина 76 |  | 1 | АВШВ 4х185 |  |  | 0.05 | 0.05 | Т | ТО | ТО | ТО
9 |  | (котельная ) |  | 1 | АВШвБл 4х120 |  |  | 0.11 | 0.11 | Т | ТО | ТО | ТО
8 |  | (Ж.Д. ВРУ-1) Сирина 76 |  | 1 | АВШВ 4х185 |  |  | 0.05 | 0.05 | Т | ТО | ТО | ТО
10 |  | (котельная ) |  | 1 | АВШвБл 4х120 |  |  | 0.11 | 0.11 | Т | ТО | ТО | ТО
12 |  | (Сирина 68а, гаражи) |  | 1 | АВШвБл 4х70 |  |  | 0.025 | 0.025 | Т | ТО | ТО | ТО
|  | ГСК "Приозерье" ф.Спыну |  | 1 | АВБбШв 4х50 |  | 0.02 | 0.12 | 0.12 | Т | ТО | ТО | ТО
|  | РЩ ГСК "Приозерье" |  | 2 | АВБбШв 4х120 |  | 0.02 | 0.125 | 0.25 | Т | ТО | ТО | ТО
|  | (Сирина 68Б) | 1 | 1 | АВБбшв 4х185 |  | 0.32 | 0.19 | 0.19 | Т | ТО | ТО | ТО
|  | (Сирина 68Б) | 1 | 1 | АВБбшв 4х185 |  | 0.32 | 0.19 | 0.19 | Т | ТО | ТО | ТО
|  | (Сирина 68Б) | 1 | 1 | АВБбшв 4х185 |  | 0.32 | 0.195 | 0.195 | Т | ТО | ТО | ТО
|  | (Сирина 68Б) | 1 | 1 | АВБбшв 4х185 |  | 0.32 | 0.195 | 0.195 | Т | ТО | ТО | ТО
|  | ТП-405(11) | [6 empty] | 0
2 |  | (РММ) |  | 1 | АВВГ 4х50 |  |  | 0.1 | 0.1 | Т | ТО | ТО | ТО
4 |  | (РММ) |  | 1 | АВВГ 4х70 |  |  | 0.1 | 0.1 | Т | ТО | ТО | ТО
6 |  | столярный цех) |  | 1 | ААШВ 4х150 |  |  | 0.2 | 0.2 | Т | ТО | ТО | ТО
12 |  | (контора) |  | 1 | АВВГ 4х10 |  |  | 0.03 | 0.03 | Т | ТО | ТО | ТО
14 |  | (котельная) |  | 1 | ААШВ 3х95 |  |  | 0.162 | 0.162 | Т | ТО | ТО | ТО
16 |  | (Иртышлесторг) |  | 1 | ААВ 3х95 |  |  | 0.3 | 0.3 | Т | ТО | ТО | ТО
22 |  | (ремонтная база ОЗОНа) |  | 1 | АВВГ 3х25+1х10 |  |  | 0.04 | 0.04 | Т | ТО | ТО | ТО
30 |  | (котельная) |  | 1 | ААШВ 3х150 |  |  | 0.165 | 0.165 | Т | ТО | ТО | ТО
32 |  | (кооператив причал) |  | 1 | АВВГ 4х70 |  |  | 0.28 | 0.28 | Т | ТО | ТО | ТО
|  | ТП-406 | [6 empty] | 0
1 | 1902 | ГИБДД |  | 1 | АВБбшв 4*95 |  |  | 0.155 | 0.155 | Т | ТО | ТО | ТО
2 | 1902 | ГИБДД |  | 1 | АВБбшв 4*95 |  |  | 0.155 | 0.155 | Т | ТО | ТО | ТО
3 |  | НО |  | 1 | АВБбшв 4*25 |  |  | 0.01 | 0.01 | Т | ТО | ТО | ТО
4 | 1902 | ВЛ кафе "Баку" |  | 1 | АВБбшв 4*95 |  |  | 0.02 | 0.02 | Т | ТО | ТО | ТО
|  | ТП-407 | [6 empty] | 0
9.1 |  | СТО "Канистра" |  | 2 | АВШв 4х185 |  |  | 0.15 | 0.3 | Т | ТО | ТО | ТО
2.1 |  | ГСК Причал |  | 2 | АВШв 4х240 |  |  | 0.1 | 0.2 | Т | ТО | ТО | ТО
19 |  | Магазин рыбокомбинат |  | 2 | АВШв 4х70 |  |  | 0.055 | 0.11 | Т | ТО | ТО | ТО
18 |  | Теплица рыбокомбинат |  | 2 | АВШв 4х95 |  |  | 0.055 | 0.11 | Т | ТО | ТО | ТО
ТП-408(10)
1 |  | (база УТС) |  | 1 | АВБбШв 4х120 |  |  | 0.12 | 0.12 | Т | ТО | ТО | ТО
2 |  | (В.Л.-0,4 - причал) |  | 1 | КГ 3х120+1х50 |  |  | 0.015 | 0.015 | Т | ТО | ТО | ТО
3 |  | (В.Л.-0,4 - Назымская нефтебаза) |  | 1 | ВВГ 4х95 |  |  | 0.003 | 0.003 | Т | ТО | ТО | ТО
4 |  | (В.Л.-0,4 вдоль ХМНП) |  | 2 | АВБбШв: 4х120, 4х95 |  |  | 0.025 | 0.05 | Т | ТО | ТО | ТО
|  | ТП-409 | [6 empty] | 0
|  | Склад кедрового ореха |  | 3 | АВБбшв 4х16 |  |  | 0.075 | 0.225 | Т | ТО | ТО | ТО
|  | Склад холодный |  | 3 | АВБбшв 4х16 |  |  | 0.13 | 0.39 | Т | ТО | ТО | ТО
|  | ВРУ Холодильника вв-1,2 |  | 2 | АВБбшв 4х95 |  |  | 0.052 | 0.104 | Т | ТО | ТО | ТО
|  | ВРУ Холодильника вв-1,2 ВРУ ДГУ |  | 2 | АВБбшв 4х95 |  |  | 0.032 | 0.064 | Т | ТО | ТО | ТО
|  | ВРУ ТС вв-1,2 |  | 2 | АВБбшв 4х240 |  |  | 0.1 | 0.2 | Т | ТО | ТО | ТО
|  | ВРУ АБК вв-1,2 |  | 2 | АВБбшв 4х95 |  |  | 0.095 | 0.19 | Т | ТО | ТО | ТО
|  | ВРУ Произв. корпус вв-1,2 |  | 2 | АВБбшв 4х120 |  |  | 0.065 | 0.13 | Т | ТО | ТО | ТО
|  | ВРУ КПП вв-1,2 |  | 2 | АВБбшв 4х25 |  |  | 0.07 | 0.14 | Т | ТО | ТО | ТО
|  | ВРУ КНС вв-1,2 |  | 2 | АВБбшв 4х10 |  |  | 0.15 | 0.3 | Т | ТО | ТО | ТО
|  | ЩР шлакбаум вв-1,2 |  | 2 | АВБбшв 4х10 |  |  | 0.03 | 0.06 | Т | ТО | ТО | ТО
|  | Автоматические ворота вв-1,2 |  | 2 | АВБбшв 4х10 |  |  | 0.03 | 0.06 | Т | ТО | ТО | ТО
ТП-410
|  | пром.база ИП Овчинников |  | 2 | АВБбшв 4х120 |  |  | 0.17 | 0.34 | Т | ТО | ТО | ТО
|  | выход на ВЛ "гаражи" |  | 2 | АВБбшв 4х120 |  |  | 0.02 | 0.04 | Т | ТО | ТО | ТО
|  | гаражи "Причал" |  | 2 | АВБбшв 4х120 |  |  | 0.11 | 0.22 | Т | ТО | ТО | ТО
ТП-411
|  | ВЛ-0,4кВ Арочник М "ДЭП" |  | 2 | АВБбШв 4*95 |  |  | 0.1 | 0.2 | Т | ТО | ТО | ТО
3 |  | (ВЛ 0,4кВ)"магелан" |  | 1 | АВВГ 4х70 |  |  | 0.095 | 0.095 | Т | ТО | ТО | ТО
|  | ТП 412 |  |  | нет КЛ |  |  |  | 0
ТП 415
|  | Пром. База ООО "Коралл" ИП Игнатов |  | 2 | АВБбШв 4*185 |  |  | 0.105 | 0.21 | Т | ТО | ТО | ТО
|  | РП-10 | [6 empty] | 0
2 |  | ПУ "Котельная" |  | 1 | АВБбШв 4*95 |  |  | 0.31 | 0.31 | Т | ТО | ТО | ТО
4 |  | ПУ "Гараж-стоянка" |  | 1 | АВБбШв 4*150 |  |  | 0.19 | 0.19 | Т | ТО | ТО | ТО
6 |  | ПУ "Учебный корпус" |  | 1 | АВБбШв 4*240 |  |  | 0.215 | 0.215 | Т | ТО | ТО | ТО
7 |  | ПУ "КНС" |  | 1 | АВБбШв 4*16 |  |  | 0.05 | 0.05 | Т | ТО | ТО | ТО
11 |  | ПУ "Котельная" |  | 1 | АВБбШв 4*95 |  |  | 0.31 | 0.31 | Т | ТО | ТО | ТО
13 |  | ПУ "Гараж-стоянка" |  | 1 | АВБбШв 4*150 |  |  | 0.19 | 0.19 | Т | ТО | ТО | ТО
15 |  | ПУ "Учебный корпус" |  | 1 | АВБбШв 4*240 |  |  | 0.215 | 0.215 | Т | ТО | ТО | ТО
22 |  | ПУ "КНС" |  | 1 | АВБбШв 4*16 |  |  | 0.05 | 0.05 | Т | ТО | ТО | ТО
26 | 2623 | ВЛ ул. Раздольная |  | 2 | АВБбшв 4*95 |  |  | 0.21 | 0.42 | Т | ТО | ТО | ТО
34 |  | базовая станция №76515 |  | 2 | АВБбшв 4*16 |  |  | 0.16 | 0.32 | Т | ТО | ТО | ТО
ТП-1004
2.7 |  | ж.д. ул. Уральская 2 |  | 2 | АВБбшв 4*185 |  |  | 0.25 | 0.5 | Т | ТО | ТО | ТО
4.5 |  | ж.д. ул. Уральская 4 |  | 2 | АВБбшв 4*185 |  |  | 0.174 | 0.348 | Т | ТО | ТО | ТО
3.6 |  | ж.д. ул. Уральская 6 |  | 2 | АВБбшв 4*185 |  |  | 0.124 | 0.248 | Т | ТО | ТО | ТО
1.8 |  | ж.д. ул. Уральская 8 |  | 2 | АВБбшв 4*185 |  |  | 0.076 | 0.152 | Т | ТО | ТО | ТО
11.16 |  | ж.д. ул. Уральская 10 |  | 2 | АВБбшв 4*150 |  |  | 0.092 | 0.184 | Т | ТО | ТО | ТО
9.12 |  | ж.д. ул. Уральская 12 |  | 2 | АВБбшв 4*150 |  |  | 0.12 | 0.24 | Т | ТО | ТО | ТО
10.13 |  | ж.д. ул. Уральская 14 |  | 2 | АВБбшв 4*150 |  |  | 0.12 | 0.24 | Т | ТО | ТО | ТО
14.15 |  | ВРУ автостоянка |  | 2 | АВБбшв 4*150 |  |  | 0.11 | 0.22 | Т | ТО | ТО | ТО
27.28 |  | КНС |  | 2 | АВБбшв 4*16 |  |  | 0.028 | 0.056 | Т | ТО | ТО | ТО
|  | ТП-1005 | [6 empty] | 0
1 | 2538 | СОК "Надежда" уч. 47-73 |  | 1 | АВБбшв 4*185 |  |  | 0.027 | 0.027 | Т | ТО | ТО | ТО
2 | 2539 | СОК "Урожай" уч,84-102 |  | 1 | АВБбшв 4*185 |  |  | 0.0343 | 0.0343 | Т | ТО | ТО | ТО
3 | 2539 | СОК "Урожай" уч. 92-106 |  | 1 | АВБбшв 4*185 |  |  | 0.0343 | 0.0343 | Т | ТО | ТО | ТО
4 | 2539 | СОК "Урожай" уч. 105-127 |  | 1 | АВБбшв 4*185 |  |  | 0.0343 | 0.0343 | Т | ТО | ТО | ТО
|  | РП-11(7) | [6 empty] | 0
1 |  | (промывочная вода) |  | 1 | АВВГ 4х35 |  |  | 0.1 | 0.1 | Т | ТО | ТО | ТО
2 |  | (ПП-2) |  | 2 | АВВГ 4х120 |  |  | 0.02 | 0.04 | Т | ТО | ТО | ТО
3 |  | (насос подкачки №1) |  | 1 | АВВГ 4х95 |  |  | 0.15 | 0.15 | Т | ТО | ТО | ТО
4 |  | (ВРУ НФС НФК)) |  | 1 | АВВГ 4х150 |  |  | 0.105 | 0.105 | Т | ТО | ТО | ТО
5 |  | (освещ. Охр.) |  | 1 | АВБбшв 4х16 |  |  | 0.07 | 0.07 | Т | ТО | ТО | ТО
6 |  | (дизельная ПП-1.) |  | 2 | АВВГ 4х120 |  |  | 0.02 | 0.04 | Т | ТО | ТО | ТО
7 |  | (насос подкачки №2) |  | 1 | АВВГ 4х95 |  |  | 0.15 | 0.15 | Т | ТО | ТО | ТО
8 |  | скважина №27 |  | 1 | АВВГ 4х120 |  |  | 0.24 | 0.24 | Т | ТО | ТО | ТО
9 |  | КУ |  | 1 | АВВГ 4х95 |  |  | 0.13 | 0.13 | Т | ТО | ТО | ТО
10 |  | (озонаторная) |  | 1 | АВВГ 4х120 |  |  | 0.115 | 0.115 | Т | ТО | ТО | ТО
11 |  | ( скважина15а,16 ) |  | 1 | ВРГ 3х50+1х16 |  |  | 0.32 | 0.32 | Т | ТО | ТО | ТО
12 |  | (панель НФС НФК) |  | 2 | АВВГ 4х95 |  |  | 0.115 | 0.23 | Т | ТО | ТО | ТО
13 |  | (дизельная) |  | 2 | АВВГ 4х120 |  |  | 0.02 | 0.04 | Т | ТО | ТО | ТО
14 |  | освещение территори) |  | 1 | АВБбшв 4х16 |  |  | 0.07 | 0.07 | Т | ТО | ТО | ТО
15 |  | СКВАЖИНА-23.) |  | 1 | АВВГ 4х150 |  |  | 0.34 | 0.34 | Т | ТО | ТО | ТО
16 |  | скважина-1, 18 ) |  | 1 | АВВГ 4х70 |  |  | 0.25 | 0.25 | Т | ТО | ТО | ТО
17 |  | (панель НФС НФК-1) |  | 2 | АВВГ 4х95 |  |  | 0.08 | 0.16 | Т | ТО | ТО | ТО
18 |  | (насос №3) |  | 1 | АВВГ 4х95 |  |  | 0.15 | 0.15 | Т | ТО | ТО | ТО
19 |  | (озонаторная) |  | 1 | АВВГ 4х120 |  |  | 0.15 | 0.15 | Т | ТО | ТО | ТО
20 |  | (С.Н.) |  | 1 | ВВГ 4х10 |  |  | 0.008 | 0.008 | Т | ТО | ТО | ТО
22 |  | деораторная №2 |  | 1 | АВВГ 3х150+1х50 |  |  | 0.12 | 0.12 | Т | ТО | ТО | ТО
23 |  | (нагрузка) |  | 1 | АВВГ 4х25 |  |  | 0.05 | 0.05 | Т | ТО | ТО | ТО
25 |  | С.Н.) |  | 1 | ВВГ 4х10 |  |  | 0.008 | 0.008 | Т | ТО | ТО | ТО
27 |  | (обогрев РП) |  | 1 | ВВГ 4х10 |  |  | 0.008 | 0.008 | Т | ТО | ТО | ТО
29 |  | ПР-бокс-6 ) |  | 1 | ВРГ 3х70+1х25 |  |  | 0.15 | 0.15 | Т | ТО | ТО | ТО
35 |  | 21 скважина) |  | 1 | АВВГ 4х35 |  |  | 0.23 | 0.23 | Т | ТО | ТО | ТО
37 |  | КНС) |  | 1 | АВВГ 4х50 |  |  | 0.1 | 0.1 | Т | ТО | ТО | ТО
|  | ТП-1100(7) | [6 empty] | 0
1 |  | (объект МВКП) |  | 2 | АВВГ 4х95 |  |  | 0.1 | 0.2 | Т | ТО | ТО | ТО
2 |  | (объект МВКП) |  | 1 | ВРГ 3х50+1х25 |  |  | 0.07 | 0.07 | Т | ТО | ТО | ТО
4 |  | ШР СКВ-18) |  | 1 | АВВГ 4х120 |  |  | 0.23 | 0.23 | Т | ТО | ТО | ТО
7 |  | объект МВКП) |  | 1 | АВВГ 4х35 |  |  | 0.22 | 0.22 | Т | ТО | ТО | ТО
8 |  | объект МВКП) |  | 1 | АВВГ 4х6 |  |  | 0.12 | 0.12 | Т | ТО | ТО | ТО
9 |  | объект МВКП) |  | 1 | АВВГ 4х25 |  |  | 0.11 | 0.11 | Т | ТО | ТО | ТО
10 |  | ШР скв-18) |  | 1 | КГХЛ 3х70 |  |  | 0.23 | 0.23 | Т | ТО | ТО | ТО
11 |  | ШР скв-18) |  | 1 | КГХЛ 3х70 |  |  | 0.25 | 0.25 | Т | ТО | ТО | ТО
|  | ТП-1101(302) | [6 empty] | 0
2 |  | (ВРУ насосной станции) |  | 1 | ВВГ 3х150+1х70 |  |  | 0.12 | 0.12 | Т | ТО | ТО | ТО
4 |  | (КНС, вв.2) |  | 1 | АВВГ 3х150+1х16 |  |  | 0.04 | 0.04 | Т | ТО | ТО | ТО
5 | 1585 | (В.Л. 0.4 кВ ул. Октябрьская) |  | 2 | АВБбшв 4х185 |  |  | 0.028 | 0.056 | Т | ТО | ТО | ТО
7 | 1585 | (В.Л.-0,4 кВ пер.Озёрный) |  | 2 | АВБбшв 4х186 |  |  | 0.028 | 0.056 | Т | ТО | ТО | ТО
9 |  | (КНС, вв.1) |  | 1 | АВВГ 3х120+1х16 |  |  | 0.04 | 0.04 | Т | ТО | ТО | ТО
8 | 1585 | ВЛ ул. Дзержинского |  | 1 | АВБбшв 4*185 |  |  | 0.0286 | 0.0286 | Т | ТО | ТО | ТО
11 |  | (ВРУ насосной станции) |  | 1 | ВВГ 3х150+1х70 |  |  | 0.12 | 0.12 | Т | ТО | ТО | ТО
15 | 1585 | (В.Л. 0,4 кВ ул.Октябрьская 2г, Дзерж.41а) |  | 1 | АВБбшв 4х186 |  |  | 0.028 | 0.028 | Т | ТО | ТО | ТО
ТП-1102(6)
1 |  | (ПРЦ) |  | 1 | АВБбшв 3х150+1х70 |  |  | 0.2 | 0.2 | Т | ТО | ТО | ТО
2 | 2233 | АЗС) |  | 1 | АВБбшв 4х150 |  |  | 0.45 | 0.45 | Т | ТО | ТО | ТО
3 |  | НО |  | 1 | АВБбшв 4х70 |  |  | 0.008 | 0.008 | Т | ТО | ТО | ТО
5 |  | НО |  | 1 | АВБбшв 4х70 |  |  | 0.008 | 0.008 | Т | ТО | ТО | ТО
6 | 2233 | АЗС) |  | 1 | АВБбшв 4х70 |  |  | 0.45 | 0.45 | Т | ТО | ТО | ТО
8 |  | ПРЦ) |  | 1 | АВБбшв 3х150+1х70 |  |  | 0.2 | 0.2 | Т | ТО | ТО | ТО
|  | ТП-1103(5) | [6 empty] | 0
1 |  | Ку | 1 | 1 | АВБбшв 3х70+1х25 |  | 0.21 | 0.21 | 0.21 | Т | ТО | ТО | ТО
2 |  | КУ | 1 | 1 | АВБбшв 3х70+1х25 |  | 0.21 | 0.21 | 0.21 | Т | ТО | ТО | ТО
4 |  | КУ | 1 | 1 | АВБбшв 3х70+1х25 |  | 0.21 | 0.21 | 0.21 | Т | ТО | ТО | ТО
5 |  | КУ | 1 | 1 | АВБбшв 3х70+1х25 |  | 0.21 | 0.21 | 0.21 | Т | ТО | ТО | ТО
6 |  | АБК) | 1 | 1 | АВБбшв 3х120+1х70 |  | 0.07 | 0.08 | 0.08 | Т | ТО | ТО | ТО
7 |  | (РММ) | 1 | 1 | АВБбшв 3х120+1х70 |  | 0.15 | 0.15 | 0.15 | Т | ТО | ТО | ТО
8 |  | ХБК) | 1 | 1 | ААБ2лу 3х150+1х50 |  | 0.082 | 0.082 | 0.082 | Т | ТО | ТО | ТО
9 |  | НО | 1 | 1 | ВВГ 4х16 |  | 0.008 | 0.008 | 0.008 | Т | ТО | ТО | ТО
10 |  | (Насосная) | 1 | 1 | АВБбшв 4х70 |  | 0.08 | 0.08 | 0.08 | Т | ТО | ТО | ТО
11 |  | (Гараж) | 1 | 1 | АВБбшв 4х50 |  | 0.135 | 0.135 | 0.135 | Т | ТО | ТО | ТО
12 |  | (Гараж) | 1 | 1 | АВБбшв 4х50 |  | 0.135 | 0.135 | 0.135 | Т | ТО | ТО | ТО
13 |  | (Очистные) | 1 | 1 | ААБл 4х120 |  | 0.3 | 0.3 | 0.3 | Т | ТО | ТО | ТО
14 |  | (Очистные) | 1 | 1 | ААБл 4х120 |  | 0.3 | 0.3 | 0.3 | Т | ТО | ТО | ТО
15 |  | (Насосная) | 1 | 1 | АВБбшв 4х70 |  | 0.08 | 0.08 | 0.08 | Т | ТО | ТО | ТО
16 |  | (РММ) | 1 | 1 | АВБбшв 3х120+1х70 |  | 0.15 | 0.15 | 0.15 | Т | ТО | ТО | ТО
17 |  | (ИВС) | 1 | 1 | АВБбшв 3х120+1х70 |  | 0.1 | 0.1 | 0.1 | Т | ТО | ТО | ТО
21 |  | (ХБК) | 1 | 1 | ААБ2лу 3х150+1х50 |  | 0.082 | 0.082 | 0.082 | Т | ТО | ТО | ТО
22 |  | (ИВС) | 1 | 1 | АВБбшв 3х120+1х70 |  | 0.1 | 0.1 | 0.1 | Т | ТО | ТО | ТО
23 |  | (АБК) | 1 | 1 | АВБбшв 3х120+1х70 |  | 0.07 | 0.08 | 0.08 | Т | ТО | ТО | ТО
|  | ТП -1104 | [6 empty] | 0
1 |  | выход на ВЛ |  | 1 | АВВГ 4х95 |  |  | 0.1 | 0.1 | Т | ТО | ТО | ТО
|  | ТП-1105(57) | [6 empty] | 0
1 |  | (Гидролизная 1 ввод) |  | 2 | ААБл 3х120 |  |  | 0.04 | 0.08 | Т | ТО | ТО | ТО
11 | 2305 | (Воздуходувка) |  | 2 | АВВГ 4х185 |  |  | 0.05 | 0.1 | Т | ТО | ТО | ТО
15 | 2612 | (КНС учхоз) |  | 1 | АВВГ 4х95 |  |  | 0.285 | 0.285 | Т | ТО | ТО | ТО
17 |  | (Д.Г.) |  | 1 | ВВГ 4х35 |  |  | 0.025 | 0.025 | Т | ТО | ТО | ТО
19 |  | (Н.О.) |  | 1 | АВВГ 4х16 |  |  | 0.01 | 0.01 | Т | ТО | ТО | ТО
21 |  | (котельная) |  | 1 | АВВГ 4х50 |  |  | 0.08 | 0.08 | Т | ТО | ТО | ТО
23 |  | (ВРУ №1) |  | 1 | АВВГ 4х120 |  |  | 0.04 | 0.04 | Т | ТО | ТО | ТО
2 |  | (КНС) |  | 1 | ВВГ 43х50+1х25 |  |  | 0.04 | 0.04 | Т | ТО | ТО | ТО
4 | 2305 | (Воздуходувка) |  | 2 | АВВГ 4х185 |  |  | 0.05 | 0.1 | Т | ТО | ТО | ТО
10 |  | (Гидролизная 1 ввод) |  | 2 | ААБл 3х120 |  |  | 0.045 | 0.09 | Т | ТО | ТО | ТО
14 |  | (котельная) |  | 1 | АВВГ 3х150+1х50 |  |  | 0.13 | 0.13 | Т | ТО | ТО | ТО
16 |  | (освещение воздуходувки) |  | 1 | АВВГ 4х35 |  |  | 0.05 | 0.05 | Т | ТО | ТО | ТО
20 |  | (гвлерея) |  | 1 | ВВГ 4х25 |  |  | 0.04 | 0.04 | Т | ТО | ТО | ТО
22 | 2612 | (КНС учхоз) |  | 1 | АВВГ 4х95 |  |  | 0.285 | 0.285 | Т | ТО | ТО | ТО
24 |  | (ВРУ №1) |  | 1 | АВВГ 4х120 |  |  | 0.04 | 0.04 | Т | ТО | ТО | ТО
|  | ТП-1106(63) | [6 empty] | 0
1 |  | (АВР НКУ) |  | 1 | АВВГ 3х70+1х25 |  |  | 0.02 | 0.02 | Т | ТО | ТО | ТО
2 |  | (АВР НКУ) |  | 1 | КГ 3х50+1х16 |  |  | 0.02 | 0.02 | Т | ТО | ТО | ТО
3 |  | (СУ №1) |  | 1 | АВВГ 3х35+1х16 |  |  | 0.01 | 0.01 | Т | ТО | ТО | ТО
4 |  | (Станция слива СУ №2) |  | 1 | АВВГ 3х35+1х16 |  |  | 0.01 | 0.01 | Т | ТО | ТО | ТО
|  | ТП-1110(363) | [6 empty] | 0
7 |  | (ул.Водопроводная ,29,31) |  | 1 | АСБ 4х120 |  |  | 0.145 | 0.145 | Т | ТО | ТО | ТО
|  | (ул.Калинина ,107,109,111) | [6 empty] | 0
5 | 2750 | ВЛ ул. Октябрьская, 44-56, 39-41 |  | 1 | АВБбшв 4*240 |  |  | 0.18 | 0.18 | Т | ТО | ТО | ТО
15 | 1575 | (ул.Октябрьская) |  | 2 | АВВГ 3х120+1х50 |  |  | 0.3 | 0.6 | Т | ТО | ТО | ТО
6 |  | (дом Фатеева) |  | 1 | АВВГ 4х95 |  |  | 0.24 | 0.24 | Т | ТО | ТО | ТО
|  | (Водопроводная) |  | 1 | АВВГ 4х70 |  |  | 0.145 | 0.145 | Т | ТО | ТО | ТО
12 | 1576 | ВЛ 0,4кВ ул.Октябрьская |  | 1 | АВБбшв 4х150 |  |  | 0.305 | 0.305 | Т | ТО | ТО | ТО
14 |  | (ул.Калинина(чет.),Октябрьская |  | 1 | АВШВУ 4х50 |  |  | 0.25 | 0.25 | Т | ТО | ТО | ТО
16 |  | (Н.О.) |  | 1 | АВВГ 4х35 |  |  | 0.005 | 0.005 | Т | ТО | ТО | ТО
|  | ж.д. ул. Водопроводная, 37 |  | 2 | АВБбшв 4х16 |  |  | 0.055 | 0.11 | Т | ТО | ТО | ТО
|  | ТП-1111 | [6 empty] | 0
3 |  | (ул.Титова четн.ст.) |  | 1 | АВВГ 4х185 |  |  | 0.02 | 0.02 | Т | ТО | ТО | ТО
22 |  | (ул.Титова нечет.ст.) |  | 1 | АВВГ 4х185 |  |  | 0.02 | 0.02 | Т | ТО | ТО | ТО
1 |  | (ул.Рознина ,124) |  | 1 | АВВГ 4х185 |  |  | 0.165 | 0.165 | Т | ТО | ТО | ТО
24 |  | (ул.Рознина ,124) |  | 1 | АВВГ 4х185 |  |  | 0.165 | 0.165 | Т | ТО | ТО | ТО
18 |  | (ул.Новая СТО) |  | 1 | АВВГ 4х185 |  |  | 0.05 | 0.05 | Т | ТО | ТО | ТО
20 |  | (ул.Свердлова нечет.сторона) |  | 1 | АВВГ 4х185 |  |  | 0.05 | 0.05 | Т | ТО | ТО | ТО
5 |  | (ул.Безноскова) |  | 1 | АВВГ 4х185 |  |  | 0.05 | 0.05 | Т | ТО | ТО | ТО
7 |  | (ул.Рознина) |  | 1 | АВВГ 4х185 |  |  | 0.05 | 0.05 | Т | ТО | ТО | ТО
|  | ТП-1114(615) | [6 empty] | 0
3 |  | (ул.Безноского до ул.Свердлова,чет.ст.) |  | 1 | АВВГ 4х150 |  |  | 0.02 | 0.02 | Т | ТО | ТО | ТО
2 |  | (ул.Безноского до ул.Калинина,чет.ст.) |  | 1 | АВВГ 4х150 |  |  | 0.02 | 0.02 | Т | ТО | ТО | ТО
4 |  | (ул.Безноского до ул.Свердлова,нечет.ст.) |  | 1 | АВВГ 4х150 |  |  | 0.02 | 0.02 | Т | ТО | ТО | ТО
5 |  | (ул.Безноского до ул.Калинина,нечет.ст.) |  | 1 | АВВГ 4х150 |  |  | 0.02 | 0.02 | Т | ТО | ТО | ТО
|  | вын. Руб. (Н.О.) |  | 1 | АВВГ 4х10 |  |  | 0.005 | 0.005 | Т | ТО | ТО | ТО
|  | ТП-1116(92а) | [6 empty] | 0
1 |  | ( коттедж,Безноскова,2а ) |  | 1 | АВВГ 4х50 |  |  | 0.07 | 0.07 | Т | ТО | ТО | ТО
2 |  | (балок) |  | 1 | АВВГ 4х50 |  |  | 0.025 | 0.025 | Т | ТО | ТО | ТО
3 |  | (дом Курикова) |  | 2 | АВВГ 4х50 |  |  | 0.055 | 0.11 | Т | ТО | ТО | ТО
4 |  | (Н.О.) |  | 1 | АВВГ 4х50 |  |  | 0.005 | 0.005 | Т | ТО | ТО | ТО
|  | РП12 | [6 empty] | 0
8 |  | ул.Боровая, 9 |  | 1 | АВВГ 4х50 |  |  | 0.145 | 0.145 | Т | ТО | ТО | ТО
13 |  | ул.Боровая, 9 |  | 1 | АВВГ 4х50 |  |  | 0.145 | 0.145 | Т | ТО | ТО | ТО
21 |  | ул.Боровая 13 |  | 1 | АВВГ 4х70 |  |  | 0.06 | 0.06 | Т | ТО | ТО | ТО
24 |  | ул.Боровая 13 |  | 1 | АВВГ 4х70 |  |  | 0.06 | 0.06 | Т | ТО | ТО | ТО
7 | 2189 | ВЛ 0,4кВ ул.Звездная,1-6 |  | 1 | АВБбшв 4х185 |  |  | 0.085 | 0.085 | Т | ТО | ТО | ТО
16 | 2187 | ВЛ 0,4кВ ул.Боровая,1-11 |  | 1 | АВБбшв 4х185 |  |  | 0.085 | 0.085 | Т | ТО | ТО | ТО
5 | 2187 | ВЛ 0,4кВ ул.Боровая,10-19 |  | 1 | АВБбшв 4х185 |  |  | 0.085 | 0.085 | Т | ТО | ТО | ТО
14 | 2189 | ВЛ 0,4кВ ул.Звездная,8-17 |  | 1 | АВБбшв 4х185 |  |  | 0.085 | 0.085 | Т | ТО | ТО | ТО
15 |  | общежитие №2 ДЭЗ |  | 1 | АВВГ 4х150 |  |  | 0.05 | 0.05 | Т | ТО | ТО | ТО
6 |  | общежитие №2 ДЭЗ |  | 1 | АВВГ 4х150 |  |  | 0.05 | 0.05 | Т | ТО | ТО | ТО
23 |  | (Н.О.) |  | 1 | АВВГ 4х25 |  |  | 0.005 | 0.005 | Т | ТО | ТО | ТО
|  | Боровая 15 (гостиница) |  | 2 | АВБбшв 4х25 |  |  | 0.08 | 0.16 | Т | ТО | ТО | ТО
|  | Адм. зд. УФМС вв.1,вв.2 |  | 2 | АВБбшв 4х185 |  |  | 0.08 | 0.16 | Т | ТО | ТО | ТО
|  | Котельная установка |  | 2 | АВБбшв 4х25 |  |  | 0.045 | 0.09 | Т | ТО | ТО | ТО
|  | ТП-1200 | [6 empty] | 0
|  | выход на ВЛ гор. Кладбище |  | 1 | АВБбшв 4х50 |  |  | 0.08 | 0.08 | Т | ТО | ТО | ТО
ТП-1201
1 |  | (ВРУ экспоцентр) |  | 4 | АВБбШв 4х240 |  |  | 0.097 | 0.388 | Т | ТО | ТО | ТО
6 |  | (ВРУ экспоцентр) |  | 4 | АВБбШв 4х240 |  |  | 0.097 | 0.388 | Т | ТО | ТО | ТО
24 |  | (собствен. Нужды) |  | 1 | НРГ 4х4 |  |  | 0.01 | 0.01 | Т | ТО | ТО | ТО
32 |  | (ВРУ котельная) |  | 1 | АВБбШв 4х120 |  |  | 0.095 | 0.095 | Т | ТО | ТО | ТО
37 |  | (ВРУ котельная) |  | 1 | АВБбШв 4х120 |  |  | 0.095 | 0.095 | Т | ТО | ТО | ТО
39 |  | (собствен. Нужды) |  | 1 | НРГ 4х4 |  |  | 0.01 | 0.01 | Т | ТО | ТО | ТО
|  | ШР на площади вв.1 |  | 1 | АВБбШв 4*120 |  |  | 0.26 | 0.26 | Т | ТО | ТО | ТО
|  | ШР на площади вв.2 |  | 1 | АВБбШв 4*120 |  |  | 0.28 | 0.28 | Т | ТО | ТО | ТО
|  | ВРУ Котельная, Юрид.инст. |  | 1 | АВБбШв 4*150 |  |  | 0.15 | 0.15 | Т | ТО | ТО | ТО
|  | ВРУ Котельная, Юрид.инст. |  | 1 | АВБбШв 4*150 |  |  | 0.15 | 0.15 | Т | ТО | ТО | ТО
|  | ВРУ КНС, Юрид.инст. |  | 1 | АВБбШв 4*150 |  |  | 0.15 | 0.15 | Т | ТО | ТО | ТО
|  | ВРУ КНС, Юрид.инст. |  | 1 | АВБбШв 4*150 |  |  | 0.15 | 0.15 | Т | ТО | ТО | ТО
13 |  | Монумент-худ.комп. "Атмосфера" Вв-1. |  | 1 | АВБбШв 4*50 |  |  | 0.33 | 0.33 | Т | ТО | ТО | ТО
16 |  | Монумент-худ.комп. "Атмосфера" Вв-2. |  | 1 | АВБбШв 4*50 |  |  | 0.33 | 0.33 | Т | ТО | ТО | ТО
ТП-1202(112)
1 |  | (тепловой центр) |  | 1 | АВВШВ 4х50 |  |  | 0.045 | 0.045 | Т | ТО | ТО | ТО
2 |  | (проходная) |  | 1 | АВВГ 4х25 |  |  | 0.02 | 0.02 | Т | ТО | ТО | ТО
5 |  | (МТС) |  | 1 | ВВГ 4х10 |  |  | 0.08 | 0.08 | Т | ТО | ТО | ТО
6 |  | (ул. Песчанная 3-7) |  | 1 | АВВГ 4х150 |  |  | 0.24 | 0.24 | Т | ТО | ТО | ТО
7 |  | (ул. Песчанная 3-7) |  | 1 | АВВГ 4х150 |  |  | 0.24 | 0.24 | Т | ТО | ТО | ТО
8 |  | ( МТС ) |  | 1 | ВВГ 4х10 |  |  | 0.08 | 0.08 | Т | ТО | ТО | ТО
9 |  | (котельная, вв.1) |  | 2 | АВБбШВ 4х240 |  |  | 0.04 | 0.08 | Т | ТО | ТО | ТО
10 |  | (котельная, вв.2) |  | 2 | АВБбШВ 4х240 |  |  | 0.04 | 0.08 | Т | ТО | ТО | ТО
|  | ТП-1203(82) | [6 empty] | 0
1 |  | (ул.Энтузиастов) |  | 1 | АВВГ 4х185 |  |  | 0.11 | 0.11 | Т | ТО | ТО | ТО
3 |  | (ул.Песчаная) |  | 1 | АШВ 4х240 |  |  | 0.075 | 0.075 | Т | ТО | ТО | ТО
4 |  | (ул.Энтузиастов, 1-15) |  | 1 | АВВГ 4х185 |  |  | 0.11 | 0.11 | Т | ТО | ТО | ТО
5 |  | (Песчаная 15) |  | 1 | ВВГ 4х6 |  |  | 0.035 | 0.035 | Т | ТО | ТО | ТО
6 |  | (Песчаная 15) |  | 1 | ВВГ 4х6 |  |  | 0.035 | 0.035 | Т | ТО | ТО | ТО
|  | ТП - 1204 | [6 empty] | 0
16 |  | ЦРТС ВРУ1 вв.1 |  | 2 | АВБбшв 4х185 |  |  | 0.26 | 0.52 | Т | ТО | ТО | ТО
21 |  | ЦРТС ВРУ1 вв.2 |  | 2 | АВБбшв 4х185 |  |  | 0.26 | 0.52 | Т | ТО | ТО | ТО
22 |  | ЦРТС ВРУ4 вв.1 |  | 2 | АВБбшв 4х185 |  |  | 0.26 | 0.52 | Т | ТО | ТО | ТО
23 |  | ЦРТС ВРУ4 вв.2 |  | 2 | АВБбшв 4х185 |  |  | 0.26 | 0.52 | Т | ТО | ТО | ТО
24 |  | ЦРТС ВРУ5 вв.1 |  | 2 | АВБбшв 4х185 |  |  | 0.26 | 0.52 | Т | ТО | ТО | ТО
|  | ЦРТС ВРУ5 вв.2 |  | 2 | АВБбшв 4х185 |  |  | 0.26 | 0.52 | Т | ТО | ТО | ТО
|  | ЦРТС ВРУ6 вв.1 |  | 2 | АВБбшв 4х185 |  |  | 0.24 | 0.48 | Т | ТО | ТО | ТО
15 |  | ЦРТС ВРУ6 вв.2 |  | 2 | АВБбшв 4х185 |  |  | 0.26 | 0.52 | Т | ТО | ТО | ТО
24 |  | ЦРТС ВРУ3 вв.1 |  | 2 | АВБбшв 4х185 |  |  | 0.26 | 0.52 | Т | ТО | ТО | ТО
24 |  | ЦРТС ВРУ3 вв.2 |  | 2 | АВБбшв 4х185 |  |  | 0.26 | 0.52 | Т | ТО | ТО | ТО
|  | ЦРТС ВРУ2 вв.1 |  | 2 | АВБбшв 4х185 |  |  | 0.26 | 0.52 | Т | ТО | ТО | ТО
1 |  | ЦРТС ВРУ2 вв.2 |  | 2 | АВБбшв 4х185 |  |  | 0.26 | 0.52 | Т | ТО | ТО | ТО
2 |  | ЦРТС ВРУ7 вв.1 |  | 1 | АВБбшв 4х240 |  |  | 0.24 | 0.24 | Т | ТО | ТО | ТО
7 |  | ЦРТС ВРУ7 вв.2 |  | 1 | АВБбшв 4х240 |  |  | 0.24 | 0.24 | Т | ТО | ТО | ТО
|  | ТП-1205 | [6 empty] | 0
|  | ПРУ |  | 1 | АВБбШв 4х150 |  |  | 0.12 | 0.12 | Т | ТО | ТО | ТО
|  | ПРУ |  | 1 | АВБбШв 4х150 |  |  | 0.12 | 0.12 | Т | ТО | ТО | ТО
|  | Общ. А |  | 2 | АВБбШв 4х120 |  |  | 0.2 | 0.4 | Т | ТО | ТО | ТО
|  | Общ. А |  | 2 | АВБбШв 4х120 |  |  | 0.2 | 0.4 | Т | ТО | ТО | ТО
|  | Общ. Б |  | 2 | АВБбШв 4х120 |  |  | 0.3 | 0.6 | Т | ТО | ТО | ТО
|  | Общ. Б |  | 2 | АВБбШв 4х120 |  |  | 0.3 | 0.6 | Т | ТО | ТО | ТО
|  | Спортзал |  | 2 | АВБбШв 4х150 |  |  | 0.4 | 0.8 | Т | ТО | ТО | ТО
|  | Спортзал |  | 2 | АВБбШв 4х150 |  |  | 0.4 | 0.8 | Т | ТО | ТО | ТО
|  | Столовая |  | 2 | АВБбШв 4*240 |  |  | 0.2 | 0.4 | Т | ТО | ТО | ТО
|  | Столовая |  | 2 | АВБбШв 4*240 |  |  | 0.2 | 0.4 | Т | ТО | ТО | ТО
|  | корп. А |  | 2 | АВБбШв 4*240 |  |  | 0.28 | 0.56 | Т | ТО | ТО | ТО
|  | корп. А |  | 2 | АВБбШв 4*240 |  |  | 0.28 | 0.56 | Т | ТО | ТО | ТО
|  | корп. Б |  | 2 | АВБбШв 4*240 |  |  | 0.35 | 0.7 | Т | ТО | ТО | ТО
|  | корп. Б |  | 2 | АВБбШв 4*240 |  |  | 0.35 | 0.7 | Т | ТО | ТО | ТО
|  | Автоматизированная АЗС |  | 2 | АВБбШв 4*35 |  |  | 0.32 | 0.64 | Т | ТО | ТО | ТО
37.38 |  | Детский сад ВРУ вв.1,2 р-н Теннисн. центра |  | 2 | АВБбШв 4*240 |  |  | 0.235 | 0.47 | Т | ТО | ТО | ТО
ТП-1206
19 |  | ул.Крупская-25 |  | 1 | АВБбШв 4*120 |  |  | 0.23 | 0.23 | Т | ТО | ТО | ТО
21 |  | Жил/быт ул.Крупская-23-31 |  | 1 | АВБбШв 4*120 |  |  | 0.33 | 0.33 | Т | ТО | ТО | ТО
|  | Жил/быт ул.Крупская-23-31 |  | 1 | АВБбШв 4*16 |  |  | 0.12 | 0.12 | Т | ТО | ТО | ТО
|  | ул.Безноскова 47-57 |  | 1 | АВБбШв 4*120 |  |  | 0.09 | 0.09 | Т | ТО | ТО | ТО
|  | ул.Безноскова 48-58 |  | 1 | АВБбШв 4*120 |  |  | 0.1 | 0.1 | Т | ТО | ТО | ТО
|  | ул.Титова 2-28 |  | 1 | АВБбШв 4*120 |  |  | 0.115 | 0.115 | Т | ТО | ТО | ТО
|  | ул.Титова 1-25 |  | 1 | АВБбШв 4*120 |  |  | 0.13 | 0.13 | Т | ТО | ТО | ТО
|  | Светофоры перекр-к Крупской-Безноского |  | 1 | АВБбШв 4*16 |  |  | 0.125 | 0.125 | Т | ТО | ТО | ТО
ТП-1207
|  | выход на оп. ВЛ №1 гаражи ГСК "Обь" |  | 2 | АВБбШв 4*95 |  |  | 0.025 | 0.05 | Т | ТО | ТО | ТО
|  | выход на оп. ВЛ №4 гаражи ГСК "Обь" |  | 2 | АВБбШв 4*95 |  |  | 0.07 | 0.14 | Т | ТО | ТО | ТО
|  | ВЛ - ул.Светлая 42-46 |  | 2 | АВБбШв 4*150 |  |  | 0.075 | 0.15 | Т | ТО | ТО | ТО
ТП-1208
ТП-1210(319)
1 |  | (Н. О.) |  | 1 | АВБбшв 4х25 |  |  | 0.005 | 0.005 | Т | ТО | ТО | ТО
2 |  | ( нагрузка) |  | 1 | АВБбшв 4х50 |  |  | 0.05 | 0.05 | Т | ТО | ТО | ТО
4 | 1831 | ВЛ 0,4кВ ул. Светлая,26-32 |  | 1 | АВВГ 4х50 |  |  | 0.089 | 0.089 | Т | ТО | ТО | ТО
5 | 1825 | Светлая,17 |  | 1 | АВБбшв 4х95 |  |  | 0.1 | 0.1 | Т | ТО | ТО | ТО
6 | 1832 | ШР ул. Светлая,20, 22,24 |  | 1 | АВВГ 4х50 |  |  | 0.077 | 0.077 | Т | ТО | ТО | ТО
7 | 1827 | ВЛ 0,4кВ Энтузиастов, Светлая |  | 1 | АВВГ 4х150 |  |  | 0.07 | 0.07 | Т | ТО | ТО | ТО
8 | 1825 | Светлая,17 |  | 1 | АВБбшв 4х95 |  |  | 0.1 | 0.1 | Т | ТО | ТО | ТО
13 | 1828 | котеджи Светлая,53-65 |  | 1 | АВБбшв 4х150 |  |  | 0.124 | 0.124 | Т | ТО | ТО | ТО
19 | 1826 | котеджи Светлая,33-45 |  | 1 | АВБбшв 4х150 |  |  | 0.103 | 0.103 | Т | ТО | ТО | ТО
18 | 1830 | котеджи Светлая,29-31,47-51,67-71 |  | 1 | АВБбшв 4х150 |  |  | 0.128 | 0.128 | Т | ТО | ТО | ТО
20 | 1829 | котеджи Светлая,33-47 |  | 1 | АВБбшв 4х150 |  |  | 0.113 | 0.113 | Т | ТО | ТО | ТО
ТП-1211(318)
5 |  | ж/д Башмакова 10 |  | 1 | АВБбшв 4х25 |  |  | 0.07 | 0.07 | Т | ТО | ТО | ТО
|  | ф.4,15 Светлая 69/2 ВРУ4; ВВ-1,2 |  | 2 | АВБбшв 4х150 |  |  | 0.21 | 0.42 | Т | ТО | ТО | ТО
|  | ф.6,21 Светлая 69/2 ВРУ3; ВВ-1,2 |  | 2 | АВБбшв 4х150 |  |  | 0.185 | 0.37 | Т | ТО | ТО | ТО
|  | ф.8,19 Светлая 69/2 ВРУ1; ВВ-1,2 |  | 4 | АВБбшв 4х150 |  |  | 0.185 | 0.74 | Т | ТО | ТО | ТО
|  | ф.10,17 Светлая 69/2 ВРУ5; ВВ-1,2 |  | 2 | АВБбшв 4х150 |  |  | 0.21 | 0.42 | Т | ТО | ТО | ТО
|  | ф.12,23 Светлая 69/1 ВРУ2; ВВ-1,2 |  | 4 | АВБбшв 4х150 |  |  | 0.185 | 0.74 | Т | ТО | ТО | ТО
|  | ф.14,13 Светлая 69/1 ВРУ3; ВВ-1,2 |  | 2 | АВБбшв 4х150 |  |  | 0.185 | 0.37 | Т | ТО | ТО | ТО
|  | ф.16,9 Светлая 69/1 ВРУ2; ВВ-1,2 |  | 4 | АВБбшв 4х150 |  |  | 0.185 | 0.74 | Т | ТО | ТО | ТО
|  | ф.18,11 Светлая 69/1 ВРУ1; ВВ-1,2 |  | 4 | АВБбшв 4х150 |  |  | 0.185 | 0.74 | Т | ТО | ТО | ТО
ТП - 1212
|  | Студенческая,20 ВРУ №2 |  | 1 | АВБбШв 4*95 |  |  | 0.28 | 0.28 | Т | ТО | ТО | ТО
|  | Студенческая,20 ВРУ №2 |  | 1 | АВБбШв 4*95 |  |  | 0.28 | 0.28 | Т | ТО | ТО | ТО
|  | Студенческая,20 ВРУ №1 |  | 2 | АВБбШв 4*150 |  |  | 0.28 | 0.56 | Т | ТО | ТО | ТО
|  | Студенческая,20 ВРУ №1 |  | 2 | АВБбШв 4*150 |  |  | 0.28 | 0.56 | Т | ТО | ТО | ТО
|  | Студенческая,18 ВРУ |  | 2 | АВБбШв 4*185 |  |  | 0.28 | 0.56 | Т | ТО | ТО | ТО
|  | Студенческая,18 ВРУ |  | 2 | АВБбШв 4*185 |  |  | 0.28 | 0.56 | Т | ТО | ТО | ТО
|  | Студенческая,14 ВРУ №1 |  | 2 | АВБбШв 4*120 |  |  | 0.157 | 0.314 | Т | ТО | ТО | ТО
|  | Студенческая,14 ВРУ №1 |  | 2 | АВБбШв 4*120 |  |  | 0.157 | 0.314 | Т | ТО | ТО | ТО
|  | Студенческая,14 ВРУ №2 |  | 1 | АВБбШв 4*95 |  |  | 0.157 | 0.157 | Т | ТО | ТО | ТО
|  | Студенческая,16 ВРУ |  | 2 | АВБбШв 4*95 |  |  | 0.07 | 0.14 | Т | ТО | ТО | ТО
|  | Студенческая,16 ВРУ |  | 2 | АВБбШв 4*95 |  |  | 0.07 | 0.14 | Т | ТО | ТО | ТО
30 |  | Светофор "Пешеходный переход"ул. Студ-я |  | 1 | АВБбШв 4*16 |  |  | 0.14 | 0.14 | Т | ТО | ТО | ТО
|  | ж/д Светлая 59 |  | 2 | АВБбШв 4*185 |  |  | 0.12 | 0.24 | Т | ТО | ТО | ТО
|  | ж/д Светлая 59- Светлая 61/63 |  | 2 | АВБбШв 4*50 |  |  | 0.07 | 0.14 | Т | ТО | ТО | ТО
|  | ж/д Светлая 59- Светлая 55/57 |  | 2 | АВБбШв 4*50 |  |  | 0.05 | 0.1 | Т | ТО | ТО | ТО
|  | ж/д Светлая55/57- Светлая 53 |  | 2 | АВБбШв 4*50 |  |  | 0.06 | 0.12 | Т | ТО | ТО | ТО
|  | ТП-1213(320н) | [6 empty] | 0
4 | 2291 | ВЛ 04кВ ул. Новая |  | 1 | АВБбшв 4х120 |  |  | 0.07 | 0.07 | Т | ТО | ТО | ТО
17 | 2290 | ВЛ 0,4кВ ул. Безноского |  | 1 | АВБбшв 4х150 |  |  | 0.07 | 0.07 | Т | ТО | ТО | ТО
16 | 2188 | ВЛ 0,4кВ ул. Светлая |  | 1 | АВБбшв 4х120 |  |  | 0.04 | 0.04 | Т | ТО | ТО | ТО
9 | 2292 | ВЛ 0,4кВ ул. Тенистая |  | 1 | АВБбШв 4х120 |  |  | 0.06 | 0.06 | Т | ТО | ТО | ТО
| 2290 | ВЛ 0,4кВ ул. Безноского,40- 50 |  | 1 | АВБбшв 4х120 |  |  | 0.07 | 0.07 | Т | ТО | ТО | ТО
5 | 2190 | ВЛ 0,4кВ ул.Тенистая |  | 1 | АВБбшв 4х120 |  |  | 0.04 | 0.04 | Т | ТО | ТО | ТО
4 | 2188 | ВЛ 0,4кВ ул. Светлая 1,2,3,8 |  | 1 | АВБбшв 4х120 |  |  | 0.04 | 0.04 | Т | ТО | ТО | ТО
| 1604 | гаражи |  | 1 | АВВГ 4х50 |  |  | 0.025 | 0.025 | Т | ТО | ТО | ТО
|  | Н.О. |  | 1 | АВБбшв 4х35 |  |  | 0.005 | 0.005 | Т | ТО | ТО | ТО
|  | ВЛ 0,4кВ ул. Светлая,13 |  | 1 | АВБбшв 4х70 |  |  | 0.04 | 0.04 | Т | ТО | ТО | ТО
|  | ТП-1300(601) | [6 empty] | 0
|  | ( НО ) |  | 1 | АВШВ 4х25 |  |  | 0.012 | 0.012 | Т | ТО | ТО | ТО
8 |  | (страховая компания Югра) |  | 1 | ААБл 4х240 |  |  | 0.05 | 0.05 | Т | ТО | ТО | ТО
3 |  | (Лукойл) |  | 1 | АВШВу 3х120+50 |  |  | 0.05 | 0.05 | Т | ТО | ТО | ТО
7 |  | (страховая компания Югра) |  | 1 | ААБл 4х120 |  |  | 0.05 | 0.05 | Т | ТО | ТО | ТО
2 |  | (Лукойл) |  | 2 | АВШВу 4х70 |  |  | 0.06 | 0.12 | Т | ТО | ТО | ТО
4 |  | (котельная) |  | 1 | ВВГ 4х120 |  | 0.1 | 0.14 | 0.14 | Т | ТО | ТО | ТО
9 |  | (Лукойл) |  | 1 | АВШВу 3х120+50 |  |  | 0.05 | 0.05 | Т | ТО | ТО | ТО
6 |  | (котельная) |  | 1 | ВВГ 4х120 |  | 0.1 | 0.14 | 0.14 | Т | ТО | ТО | ТО
10 |  | (страховая компания Югра) |  | 1 | ААБл 4х240 |  |  | 0.05 | 0.05 | Т | ТО | ТО | ТО
11 |  | (страховая компания Югра) |  | 1 | ААБл 4х120 |  |  | 0.05 | 0.05 | Т | ТО | ТО | ТО
|  | (Лукойл) |  | 1 | АВШВу 3х120+50 |  |  | 0.05 | 0.05 | Т | ТО | ТО | ТО
1 |  | Комсомольская 63 ВРУ-1,2 |  | 1 | АВБбШв 4х95 |  |  | 0.05 | 0.05 | Т | ТО | ТО | ТО
3 |  | Комсомольская 63 ВРУ-3,4 |  | 1 | АВБбШв 4х120 |  |  | 0.1 | 0.1 | Т | ТО | ТО | ТО
5 |  | Комсомольская 63 ВРУ-3,4 |  | 1 | АВБбШв 4х120 |  |  | 0.1 | 0.1 | Т | ТО | ТО | ТО
6 |  | Комсомольская 63 ВРУ-1,2 |  | 1 | АВБбШв 4х95 |  |  | 0.05 | 0.05 | Т | ТО | ТО | ТО
|  | ТП -1301(313) | [6 empty] | 0
10 | 456 | малосемейка ул. Джержинского |  | 1 | ААБл 4х120 |  |  | 0.03 | 0.03 | Т | ТО | ТО | ТО
12 | 918 | Комсомольская,59а общежитие № 3 |  | 1 | АВБбШв 3х185+95 |  |  | 0.106 | 0.106 | Т | ТО | ТО | ТО
13 | 185 | Не государственный пенс. Фонд |  | 1 | АВБбШв 4х35 |  |  | 0.015 | 0.015 | Т | ТО | ТО | ТО
14 | 456 | Малосемейка ул. Джержинского |  | 1 | ААБл 4х120 |  |  | 0.03 | 0.03 | Т | ТО | ТО | ТО
15 | 1016 | Арбитражный суд |  | 1 | АВБбШв 3х150+75 |  |  | 0.215 | 0.215 | Т | ТО | ТО | ТО
16 | 880 | Ленина,50 общежитие № 1 |  | 1 | АВБбшв 4х120 |  |  | 0.105 | 0.105 | Т | ТО | ТО | ТО
2 |  | Лукойл ПГС |  | 1 | ААБл 4х120 |  |  | 0.28 | 0.28 | Т | ТО | ТО | ТО
4 | 391 | Видеопрокат |  | 1 | АВБбШв 4х35 |  |  | 0.05 | 0.05 | Т | ТО | ТО | ТО
9 | 918 | Комсомольская,59а общежитие № 3 |  | 1 | АВБбШв 3х185+95 |  |  | 0.106 | 0.106 | Т | ТО | ТО | ТО
11 | 185 | Не государственный пенс. Фонд |  | 1 | АВБбШв 4х35 |  |  | 0.015 | 0.015 | Т | ТО | ТО | ТО
|  | Лукойл ПГС |  | 1 | АВВГ 4х120 |  |  | 0.28 | 0.28 | Т | ТО | ТО | ТО
1 | 880 | Ленина,50 общежитие № 1 |  | 1 | АВБбшв 4х120 |  |  | 0.105 | 0.105 | Т | ТО | ТО | ТО
2 | 917 | Ленина,50а общежитие № 2 |  | 1 | АВБбШв 3х120+50 |  |  | 0.072 | 0.072 | Т | ТО | ТО | ТО
3 | 917 | Ленина,50а общежитие № 2 |  | 1 | АВБбШв 3х120+50 |  |  | 0.072 | 0.072 | Т | ТО | ТО | ТО
4 | 1016 | Арбитражный суд |  | 1 | АВБбШв 3х150+75 |  |  | 0.215 | 0.215 | Т | ТО | ТО | ТО
5 |  | видеопрокат |  | 1 | АВБбШв 4Х150 |  |  | 0.015 | 0.015 | Т | ТО | ТО | ТО
6 |  | спортивно оздоровительный центр |  | 1 | ВВГ 4х150 |  |  | 0.06 | 0.06 | Т | ТО | ТО | ТО
7 | 1259 | кафе столовая |  | 1 | ААБлУ 4Х150 |  |  | 0.058 | 0.058 | Т | ТО | ТО | ТО
8 | 1259 | кафе столовая |  | 1 | ААБлУ 4Х150 |  |  | 0.058 | 0.058 | Т | ТО | ТО | ТО
9 |  | спортивно оздоровительный центр |  | 1 | ВВГ 4х150 |  |  | 0.058 | 0.058 | Т | ТО | ТО | ТО
ТП-1302(314)
1 |  | УВД 2 очер. |  | 1 | ВБбШв 4х70 |  |  | 0.095 | 0.095 | Т | ТО | ТО | ТО
13 |  | ИВС гаражи |  | 1 | АВВГ 4х70 |  |  | 0.08 | 0.08 | Т | ТО | ТО | ТО
3 |  | С.Н. |  | 1 | ВВГ 4х4 |  |  | 0.005 | 0.005 | Т | ТО | ТО | ТО
4 |  | УВД 2 очер. |  | 1 | ВБбШв 4х70 |  |  | 0.08 | 0.08 | Т | ТО | ТО | ТО
5 |  | УВД 2 очередь |  | 2 | АВБбШв 4х150 |  |  | 0.095 | 0.19 | Т | ТО | ТО | ТО
|  | УВД 2 очередь |  | 1 | АВВГ 4х150 |  |  | 0.095 | 0.095 | Т | ТО | ТО | ТО
7 |  | котельная |  | 1 | ВВГ 3х50+1х25 |  |  | 0.035 | 0.035 | Т | ТО | ТО | ТО
8 |  | котельная |  | 1 | ВВГ 3х50+1х25 |  |  | 0.035 | 0.035 | Т | ТО | ТО | ТО
.9 |  | Н.О. |  | 2 | АВБбШв 4х50 |  |  | 0.005 | 0.01 | Т | ТО | ТО | ТО
12 |  | освещ. Территории |  | 1 | АВБбШв 4х50 |  |  | 0.005 | 0.005 | Т | ТО | ТО | ТО
14 |  | УВД 2 очередь |  | 2 | АВБбШв 4х150 |  |  | 0.095 | 0.19 | Т | ТО | ТО | ТО
15 | 872 | УВД 1 очередь |  | 2 | ААБл 4х150 |  |  | 0.05 | 0.1 | Т | ТО | ТО | ТО
16 | 872 | УВД 1 очередь |  | 2 | ААБл 4х150 |  |  | 0.05 | 0.1 | Т | ТО | ТО | ТО
ТП-1303(115)
|  | ВРУ Детская площадка |  | 1 | АВБбШв 4х50 |  |  | 0.114 | 0.114 | ТО | Т | ТО | ТО
4 |  | музей |  | 1 | АВВГ 3х70+1х35 |  |  | 0.1 | 0.1 | ТО | Т | ТО | ТО
5 |  | Кафе |  | 2 | АВВГ 4х70 |  |  | 0.11 | 0.22 | ТО | Т | ТО | ТО
6 |  | котельная |  | 2 | АВВГ 5х70 |  |  | 0.015 | 0.03 | ТО | Т | ТО | ТО
|  | городская администрация |  | 2 | АВВГ 4х185 |  |  | 0.23 | 0.46 | ТО | Т | ТО | ТО
8 |  | ВРУ ЗАГС |  | 1 | АВБбшв 4х240 |  |  | 0.03 | 0.03 | ТО | Т | ТО | ТО
12 |  | ДК Октябрь ВВ-1 |  | 4 | АВБбШв 4х240 |  |  | 0.08 | 0.32 | ТО | Т | ТО | ТО
|  | ДК Октябрь ВВ-2 |  | 4 | АВБбШв 4х240 |  |  | 0.075 | 0.3 | ТО | Т | ТО | ТО
15 |  | Н.О. |  | 1 | АВВГ 4х50 |  |  | 0.005 | 0.005 | ТО | Т | ТО | ТО
25 26 |  | ШР Атракционы |  | 2 | АВБбШв 4х35 |  |  | 0.075 | 0.15 | ТО | Т | ТО | ТО
7 18 |  | ВРУ Биотуалеты" |  | 2 | АВБбШв 4х50 |  |  | 0.12 | 0.24 | ТО | Т | ТО | ТО
ТП 1311 (311)
3 | 2510 | Дзержинского, 25 | 1 | 1 | ААБлу 4х95 |  | 0.08 | 0.078 | 0.078 | ТО | Т | ТО | ТО
5 | 2514 | ВЛ ул. Рознина |  | 2 | АВВГ 4х185 |  |  | 0.12 | 0.24
6 |  | ВЛ ул. Пионерская | 1 | 1 | АВБбшв 4х50 |  | 0.065 | 0.065 | 0.065 | ТО | Т | ТО | ТО
7 | 2512 | офис ФСС | 1 | 1 | АВВГ 4х185 |  | 0.155 | 0.17 | 0.17 | ТО | Т | ТО | ТО
8 | 1353 | котельная | 1 | 1 | АВБбшв 4х35 |  | 0.035 | 0.035 | 0.035 | ТО | Т | ТО | ТО
9 | 2512 | офис ФСС | 1 | 1 | АВВГ 4х185 |  | 0.155 | 0.17 | 0.17 | ТО | Т | ТО | ТО
10 | 2509 | Дзержинского, 25 2 оч. |  | 1 | АВВГ 5х120 |  |  | 0.06 | 0.06 | ТО | Т | ТО | ТО
12 | 1353 | котельная | 1 | 1 | АВБбшв 4х35 |  | 0.035 | 0.035 | 0.035 | ТО | Т | ТО | ТО
15 | 2509 | Дзержинского, 25 2 оч. |  | 1 | АВВГ 5х120 |  |  | 0.06 | 0.06 | ТО | Т | ТО | ТО
16 | 2513 | офис ФСС | 1 | 1 | АВВГ 4х185 |  | 0.155 | 0.173 | 0.173 | ТО | Т | ТО | ТО
| 2513 | офис ФСС | 1 | 1 | АВВГ 4х185 |  | 0.155 | 0.173 | 0.173 | ТО | Т | ТО | ТО
| 2510 | Дзержинского, 25 | 1 | 1 | ААБлу 4х95 |  | 0.08 | 0.078 | 0.078 | ТО | Т | ТО | ТО
ТП-1312(8)
8 |  | НО |  | 1 | АВБбшв 4х50 |  |  | 0.007 | 0.007 | ТО | Т | ТО | ТО
5.14 |  | КСК "Дружба" |  | 2 | ААБл 4х120 |  |  | 0.045 | 0.09 | ТО | Т | ТО | ТО
7.16 |  | КСК "Дружба" |  | 2 | АВВг 4х150 |  |  | 0.17 | 0.34 | ТО | Т | ТО | ТО
ТП-1313(90)
2 |  | ВЛ П. Морозова |  | 1 | АВВГ 4х185 |  |  | 0.05 | 0.05 | ТО | Т | ТО | ТО
4 |  | ВЛ пер. озерный |  | 1 | АВВГ 4х185 |  |  | 0.05 | 0.05 | ТО | Т | ТО | ТО
1 |  | П. Морозова Дзержинского |  | 1 | АВВГ 4х150 |  |  | 0.05 | 0.05 | ТО | Т | ТО | ТО
5 | 1514 | ВЛ Рознина |  | 2 | АВБбшв 4х150 |  |  | 0.288 | 0.576 | ТО | Т | ТО | ТО
ТП-1314
7 |  | ул.Лесная 4,4а,4б (жил быт) |  | 1 | АВБбшв 4х120 |  |  | 0.03 | 0.03 | ТО | Т | ТО | ТО
6 |  | ул.Лесная 7-11, 6-8, Дзерж-го 52-54 |  | 1 | АВБбшв 4х120 |  |  | 0.06 | 0.06 | ТО | Т | ТО | ТО
4 |  | пер.Озерный 14-24, 7-11 |  | 1 | АВБбшв 4х120 |  |  | 0.065 | 0.065 | ТО | Т | ТО | ТО
5 |  | пер.Озерный 3-4,16, ул.Лесная 2а, 1-5 |  | 1 | АВБбшв 4х120 |  |  | 0.06 | 0.06 | ТО | Т | ТО | ТО
|  | (ВРУ) |  | 1 | АВВГ 4х75 |  |  | 0.05 | 0.05 | ТО | Т | ТО | ТО
ТП-1315(88)
1 |  | (пер. Озёрный начало) |  | 1 | АВБбШв 4х120 |  |  | 0.02 | 0.02 | ТО | Т | ТО | ТО
2 |  | (ШР гаражи №26,29,33,34) |  | 1 | АВВГ 4х150 |  |  | 0.015 | 0.015 | ТО | Т | ТО | ТО
4 | 1947б | разводка по гаражам |  | 1 | АВВГ 4*16 |  |  | 1.04 | 1.04 | ТО | Т | ТО | ТО
3 |  | (ШР гаражи №30,31,32,35,36) |  | 1 | АВВГ 4х150 |  |  | 0.015 | 0.015 | ТО | Т | ТО | ТО
ТП-1316
|  | ж/д ул. Дзержинского,41 |  | 2 | АВБбШв 4х120 |  |  | 0.82 | 1.64 | ТО | Т | ТО | ТО
|  | ж/д ул. Дзержинского,39 |  | 2 | АВБбШв 4х120 |  |  | 0.346 | 0.692 | ТО | Т | ТО | ТО
|  | ж/д ул. Дзержинского,39а |  | 2 | АВБбШв 4х120 |  |  | 0.15 | 0.3 | ТО | Т | ТО | ТО
|  | ТП-1318 | [6 empty] | 0
2 |  | ШР ГСК"Радуга,Дружба"ж/д К-Маркса,53 |  | 1 | АВБбШв 4х120 |  |  | 0.06 | 0.06 | ТО | Т | ТО | ТО
1 |  | ШР база ООО "Капитэль" |  | 2 | АВБбШв 4х35 |  |  | 0.11 | 0.22 | ТО | Т | ТО | ТО
3.4 |  | ВРУ КНС вв.1,2 |  | 2 | АВБбШв 4х35 |  |  | 0.025 | 0.05 | ТО | Т | ТО | ТО
ТП-1319
|  | ф. 1,2 ул.Безноскова №2а (ШР) |  | 2 | АВБбшв 4х95 |  |  | 0.113 | 0.226 | ТО | Т | ТО | ТО
|  | ф. 21,24 ул.Октябрьская №1-13,2-14 (ШР) |  | 2 | АВБбшв 4х240 |  |  | 0.1 | 0.2 | ТО | Т | ТО | ТО
|  | ф. 23, Дзержинского,41 №1-13,2-14 (ШР) |  | 1 | АВБбшв 4х95 |  |  | 0.08 | 0.08 | ТО | Т | ТО | ТО
|  | ф.25 ул.Дзержинского,41, котельная №2 |  | 2 | АВБбшв 4х95 |  |  | 0.055 | 0.11 | ТО | Т | ТО | ТО
|  | ж/д ул.Дзержинского 41"А" вв-1 |  | 1 | АВБбшв 4х70 |  |  | 0.12 | 0.12 | ТО | Т | ТО | ТО
|  | ж/д ул.Дзержинского 41"А" вв-2 |  | 1 | АВБбшв 4х240 |  |  | 0.12 | 0.12 | ТО | Т | ТО | ТО
ТП 1320 (85)
1 |  | магазин | 1 | 1 | АВВГ 4х25 |  | 0.14 | 0.15 | 0.15 | ТО | Т | ТО | ТО
2 |  | дезинфекция | 1 | 1 | АВВГ 4х50 |  | 0.05 | 0.05 | 0.05 | ТО | Т | ТО | ТО
5 |  | ул.Турген.1-12, Свердл. 20-28, Комсом.48-56 |  | 1 | АВБбшв 4х120 |  |  | 0.07 | 0.07 | ТО | Т | ТО | ТО
|  | ВЛ ул. Пионерская | 2 | 2 | АВВГ 4х50 |  | 0.185 | 0.185 | 0.37 | ТО | Т | ТО | ТО
|  | ВЛ ул. Комсомольская | 1 | 1 | АВВГ 4х150 |  | 0.065 | 0.065 | 0.065 | ТО | Т | ТО | ТО
| 1512 | магазин Дзержинского,23 | 1 | 1 | АВБбшв 4х50 |  |  | 0.1 | 0.1 | ТО | Т | ТО | ТО
| 1591 | баня | 1 | 1 | АВВГ 4х150 |  | 0.065 | 0.115 | 0.115 | ТО | Т | ТО | ТО
|  | склад | 1 | 1 | СБ 3х50 |  | 0.015 | 0.015 | 0.015 | ТО | Т | ТО | ТО
|  | Н.О. | 1 | 1 | АВБбшв 4х35 |  | 0.005 | 0.005 | 0.005 | ТО | Т | ТО | ТО
|  | РКЦ | 1 | 1 | АВВГ 4х95 |  | 0.4 | 0.4 | 0.4 | ТО | Т | ТО | ТО
|  | АБК | 1 | 1 | АВВГ 4х150 |  | 0.075 | 0.075 | 0.075 | ТО | Т | ТО | ТО
|  | АБК | 1 | 1 | АВВГ 4х150 |  | 0.075 | 0.075 | 0.075 | ТО | Т | ТО | ТО
1 |  | РКЦ | 1 | 1 | АВВГ 4х95 |  | 0.4 | 0.4 | 0.4 | ТО | Т | ТО | ТО
2 |  | бокс №10 | 1 | 1 | АВВГ 3х120+1х50 |  | 0.065 | 0.065 | 0.065 | ТО | Т | ТО | ТО
4 |  | производствен. Помещение | 1 | 1 | АВВГ 4х185 |  | 0.165 | 0.165 | 0.165 | ТО | Т | ТО | ТО
5 |  | производствен. Помещение | 1 | 1 | АВВГ 4х185 |  | 0.165 | 0.165 | 0.165 | ТО | Т | ТО | ТО
6 |  | охрана,гаражи | 1 | 1 | ААБл 3х150 |  | 0.06 | 0.06 | 0.06 | ТО | Т | ТО | ТО
|  | ТП -1321 (76) | [6 empty] | 0
7 | 1364 | котельная |  | 1 | АВБбшв 4х240 |  |  | 0.107 | 0.107 | ТО | Т | ТО | ТО
8 | 2100 | Д.Б. "Чайка" |  | 1 | АВВГ 4х150 |  |  | 0.14 | 0.14 | ТО | Т | ТО | ТО
9 | 1365 | школа №5 "Спутник" |  | 1 | ВВГ 3х150+1х95 |  |  | 0.01 | 0.01 | ТО | Т | ТО | ТО
10 | 112 | Дет. дом |  | 1 | АВБбшв 3х150+1х95 |  |  | 0.355 | 0.355 | ТО | Т | ТО | ТО
11 | 112 | Дет. дом |  | 1 | АВБбшв 3х150+1х95 |  |  | 0.355 | 0.355 | ТО | Т | ТО | ТО
12 | 1365 | школа №5 "Спутник" |  | 1 | АВБбшв 3х150+1х95 |  |  | 0.01 | 0.01 | ТО | Т | ТО | ТО
13 | 2106 | ул.Рознина |  | 1 | АВВГ 4х150 |  |  | 0.02 | 0.02 | ТО | Т | ТО | ТО
14 | 2105 | Н.О. |  | 1 | АВВГ 3х150+1х95 |  |  | 0.11 | 0.11 | ТО | Т | ТО | ТО
15 | 2099 | ул.Рознина,119 |  | 1 | АВВГ 4х150 |  |  | 0.17 | 0.17 | ТО | Т | ТО | ТО
16 | 1589 | ул.Пионерская 83,85 |  | 1 | АВБбшв 3х150+1х95 |  |  | 0.342 | 0.342 | ТО | Т | ТО | ТО
| 1364 | котельная |  | 1 | АВБбшв 4х240 |  |  | 0.107 | 0.107 | ТО | Т | ТО | ТО
1 | 1363 | ВЛ ул.Пионерская,96,98 |  | 1 | АВБбшв 4х120 |  |  | 0.106 | 0.106 | ТО | Т | ТО | ТО
3 | 1363 | ул.Пионерская,100,ул.Калинина,77 |  | 1 | АВБбшв 4х120 |  |  | 0.106 | 0.106 | ТО | Т | ТО | ТО
5 | 2100 | Д.Б. "Чайка" |  | 1 | АВВГ 4х150 |  |  | 0.14 | 0.14 | ТО | Т | ТО | ТО
7 | 1365 | школа №5 "Спутник" |  | 1 | АВБбшв 4х150 |  |  | 0.01 | 0.01 | ТО | Т | ТО | ТО
9 | 1365 | школа №5 "Спутник" |  | 1 | АВБбшв 4х150 |  |  | 0.01 | 0.01 | ТО | Т | ТО | ТО
11 | 1589 | ул.Калинина,63-71 |  | 1 | АВВГ 4х150 |  |  | 0.342 | 0.342 | ТО | Т | ТО | ТО
13 | 112 | Дет. дом |  | 1 | АВБбшв 3х150+1х95 |  |  | 0.355 | 0.355 | ТО | Т | ТО | ТО
19 | 112 | Дет. дом |  | 1 | АВБбшв 3х150+1х95 |  |  | 0.355 | 0.355 | ТО | Т | ТО | ТО
21 | 2103 | магазин "То,что надо" |  | 1 | АВВГ 3х150+1х95 |  |  | 0.11 | 0.11 | ТО | Т | ТО | ТО
23 | 2099 | ул.Рознина,119 |  | 1 | АВВГ 3х150+1х95 |  |  | 0.17 | 0.17 | ТО | Т | ТО | ТО
2 | 2102 | общежитие ул.Пионерская,87 |  | 1 | АВВГ 4х150 |  |  | 0.3 | 0.3 | ТО | Т | ТО | ТО
ТП -1324 (714)
1 | 1222 | УБОП |  | 1 | АВБбШВ 4х185 |  |  | 0.15 | 0.15 | ТО | Т | ТО | ТО
5 |  | ул.Калинина-Титова |  | 1 | АВБбШВ 4х185 |  |  | 0.205 | 0.205 | ТО | Т | ТО | ТО
9 |  | НО |  | 1 | АВВГ 4х35 |  |  | 0.012 | 0.012 | ТО | Т | ТО | ТО
15 |  | ул.Рознина,чет.ст. |  | 2 | АВБбШВ 4х150 |  |  | 0.085 | 0.17 | ТО | Т | ТО | ТО
21 |  | ул.Рознина нечет.ст. |  | 1 | АВБбШВ 4х150 |  |  | 0.015 | 0.015 | ТО | Т | ТО | ТО
23 |  | ул.Колхозная |  | 1 | АВБбШВ 4х150 |  |  | 0.025 | 0.025 | ТО | Т | ТО | ТО
6 |  | ул.Титова,четн.ст. |  | 1 | АВБбШВ 4х150 |  |  | 0.205 | 0.205 | ТО | Т | ТО | ТО
12 | 1222 | УБОП |  | 1 | АВБбШВ 4х185 |  |  | 0.15 | 0.15 | ТО | Т | ТО | ТО
7 |  | Магазин "Ткани" |  | 2 | АВБбШВ 4х16 |  |  | 0.045 | 0.09 | ТО | Т | ТО | ТО
16 |  | Магазин "Ткани" |  | 2 | АВБбШВ 4х16 |  |  | 0.045 | 0.09 | ТО | Т | ТО | ТО
|  | ТП-1325 (713) | [6 empty] | 0
24 |  | магазин ул.Крупская,26 |  | 1 | АВБбШВ 4х35 |  |  | 0.1 | 0.1 | ТО | Т | ТО | ТО
| 1596 | ВЛ ул.Пионерская нечет. |  | 2 | АВБбшв 4х150 |  |  | 0.315 | 0.63 | ТО | Т | ТО | ТО
1 |  | ВЛ ул.Колхозная |  | 1 | АВВГ 4х95 |  |  | 0.08 | 0.08 | ТО | Т | ТО | ТО
5 | 1234 | ул. Пионерская,118 |  | 1 | АВббШВ 4х150 |  |  | 0.04 | 0.04 | ТО | Т | ТО | ТО
9 |  | ул.Пионерская,114 |  | 2 | АВБбШВ 4х120 |  |  | 0.01 | 0.02 | ТО | Т | ТО | ТО
15 |  | ВРУ молочной кухни |  | 1 | АВВГ 4х185) |  |  | 0.1 | 0.1 | ТО | Т | ТО | ТО
21 |  | магазин,ул.Крупская,26 |  | 1 | АВБбШВ 4х35) |  |  | 0.1 | 0.1 | ТО | Т | ТО | ТО
23 | 1234 | Пионерская,118 |  | 1 | АВБбШВ 4х150 |  |  | 0.04 | 0.04 | ТО | Т | ТО | ТО
6 |  | ВРУ молочной кухни |  | 1 | АВВГ 4х185 |  |  | 0.1 | 0.1 | ТО | Т | ТО | ТО
12 |  | ул.Пионерская,114 |  | 2 | АВБбШВ 4х120 |  |  | 0.1 | 0.2 | ТО | Т | ТО | ТО
|  | ул.Пионерская,111 |  | 1 | АВБбШВ 4х120 |  |  | 0.05 | 0.05 | ТО | Т | ТО | ТО
|  | Н.О. |  | 1 | АВВГ 4х25 |  |  | 0.005 | 0.005 | ТО | Т | ТО | ТО
24 |  | ул.Крупская |  | 1 | АВВГ 4х95 |  |  | 0.08 | 0.08 | ТО | Т | ТО | ТО
|  | Светофор пер-к ул.Крупской-Пионерская |  | 1 | АВБбшв 4х16 |  |  | 0.21 | 0.21 | ТО | Т | ТО | ТО
ТП-1326
|  | ул.Рознина 107-117, Свердлова 34-40 |  | 1 | АВБбШВ 4х120 |  |  | 0.08 | 0.08 | ТО | Т | ТО | ТО
19 |  | ж/д ул.Рознина 105 "Газпром" ВРУ-1 вв.1 |  | 2 | АВБбШВ 4х150 |  |  | 0.1 | 0.2 | ТО | Т | ТО | ТО
4 |  | ж/д ул.Рознина 105 "Газпром" ВРУ-1 вв.2 |  | 2 | АВБбШВ 4х150 |  |  | 0.1 | 0.2 | ТО | Т | ТО | ТО
1 |  | ж/д ул.Рознина 105 "Газпром" ВРУ-3 вв.1 |  | 2 | АВБбШВ 4х150 |  |  | 0.08 | 0.16 | ТО | Т | ТО | ТО
8 |  | ж/д ул.Рознина 105 "Газпром" ВРУ-3 вв.2 |  | 2 | АВБбШВ 4х150 |  |  | 0.08 | 0.16 | ТО | Т | ТО | ТО
1 |  | ж/д ул.Рознина 105 ВРУ"Автостоянка"вв1 |  | 1 | АВБбШВ 4х35 |  |  | 0.03 | 0.03 | ТО | Т | ТО | ТО
8 |  | ж/д ул.Рознина 105 ВРУ"Автостоянка"вв2 |  | 1 | АВБбШВ 4х35 |  |  | 0.03 | 0.03 | ТО | Т | ТО | ТО
ТП-1330
14 | 2109 | Школа №11 |  | 2 | АВБбшв 4х150 |  |  | 0.11 | 0.22 | ТО | Т | ТО | ТО
12 |  | УПК |  | 1 | АВВГ 4х50 |  |  | 0.008 | 0.008 | ТО | Т | ТО | ТО
10 | 2648 | Школа №1 |  | 1 | АВБбшв 4х150 |  |  | 0.16 | 0.16 | ТО | Т | ТО | ТО
6 | 2648 | Школа №1 |  | 1 | АВБбшв 4х150 |  |  | 0.16 | 0.16 | ТО | Т | ТО | ТО
1 | 2648 | Школа №1 |  | 1 | АВБбшв 4х150 |  |  | 0.162 | 0.162 | ТО | Т | ТО | ТО
3 | 2648 | Школа №1 |  | 1 | АВБбшв 4х150 |  |  | 0.162 | 0.162 | ТО | Т | ТО | ТО
5 | 2108 | Котельная |  | 2 | АВБбшв 4х150 |  |  | 0.06 | 0.12 | ТО | Т | ТО | ТО
11 | 2108 | Котельная |  | 2 | АВБбшв 4х150 |  |  | 0.06 | 0.12 | ТО | Т | ТО | ТО
15 | 2109 | Школа №11 |  | 2 | АВБбшв 4х150 |  |  | 0.11 | 0.22 | ТО | Т | ТО | ТО
19 |  | УПК |  | 1 | АВВГ 4х50 |  |  | 0.085 | 0.085 | ТО | Т | ТО | ТО
|  | РП-14(1) | [6 empty] | 0
5 | 1003 | Дом быта |  | 1 | АВБбшв 3х150+1х70 |  |  | 0.172 | 0.172 | ТО | Т | ТО | ТО
7 | 1033 | ЕдиноРоссы |  | 1 | ААБл 3х120+1х50 |  |  | 0.156 | 0.156 | ТО | Т | ТО | ТО
11 | 2255 | Эльдорадо |  | 1 | АВВГ 4х240 |  |  | 0.92 | 0.92 | ТО | Т | ТО | ТО
13 |  | Дом торговли, кафетерий |  | 1 | АВБбшв 3х70+1х25 |  |  | 0.1 | 0.1 | ТО | Т | ТО | ТО
15 |  | Дом торговли |  | 1 | АВБбшв 3х70+1х25 |  |  | 0.1 | 0.1 | ТО | Т | ТО | ТО
19 |  | (Александр хаус ВРУ-3 вв.1) |  | 1 | АВБбШв 4х70 |  |  | 0.065 | 0.065 | ТО | Т | ТО | ТО
32 |  | (Александр хаус ВРУ-3 вв.2) |  | 1 | АВБбШв 4х70 |  |  | 0.065 | 0.065 | ТО | Т | ТО | ТО
25 |  | (Александр хаус ВРУ-2 вв.1) |  | 1 | АВБбШв 4х240 |  |  | 0.068 | 0.068 | ТО | Т | ТО | ТО
10 |  | (ресторан Ночной город) |  | 2 | АВБбшв 4х50 |  |  | 0.05 | 0.1 | ТО | Т | ТО | ТО
12 |  | торг. Павилионы |  | 1 | АВВГ 4х50 |  |  | 0.92 | 0.92 | ТО | Т | ТО | ТО
31 | 2256 | ул. Комсомольская, 29, вв.1 |  | 1 | АВВГ 4х240 |  |  | 0.095 | 0.095 | ТО | Т | ТО | ТО
33 | 2114 | ул. Энгельса 3 ВРУ-3 |  | 1 | ВВГ 4х120 |  |  | 0.26 | 0.26 | ТО | Т | ТО | ТО
35 | 2113 | ул. Энгельса 3 ВРУ-1 |  | 2 | ВВГ 4х150 |  |  | 0.26 | 0.52 | ТО | Т | ТО | ТО
37 | 2115 | ул. Энгельса 3 ВРУ-5 |  | 2 | ВВГ 4х150 |  |  | 0.23 | 0.46 | ТО | Т | ТО | ТО
4 | 2115 | ул. Энгельса 3 ВРУ-6 |  | 2 | ВВГ 4х150 |  |  | 0.23 | 0.46 | ТО | Т | ТО | ТО
6 | 2113 | ул. Энгельса 3 ВРУ-2 |  | 2 | ВВГ 4х150 |  |  | 0.26 | 0.52 | ТО | Т | ТО | ТО
8 | 1033 | ЕдиноРоссы |  | 1 | ААБл 3х120+1х50 |  |  | 0.156 | 0.156 | ТО | Т | ТО | ТО
27 |  | ресторан "Ночной город" |  | 2 | АВБбшв 4х50 |  |  | 0.06 | 0.12 | ТО | Т | ТО | ТО
29 |  | торг. Павилионы |  | 1 | АВВГ 4х50 |  |  | 0.15 | 0.15 | ТО | Т | ТО | ТО
27 |  | Александр хаус ВРУ-1 вв.2 |  | 2 | АВБбШв 4х120 |  |  | 0.085 | 0.17 | ТО | Т | ТО | ТО
16 |  | Александр хаус ВРУ-2 вв.2 |  | 1 | АВБбШв 4х240 |  |  | 0.068 | 0.068 | ТО | Т | ТО | ТО
24 |  | Дом торговли |  | 1 | АВБбшв 3х70+1х25 |  |  | 0.11 | 0.11 | ТО | Т | ТО | ТО
26 | 2255 | Эльдорадо |  | 1 | АВВГ 4х240 |  |  | 0.095 | 0.095 | ТО | Т | ТО | ТО
28 | 2256 | ул. Комсомольская, 29, вв.2 |  | 1 | АВВГ 4х240 |  |  | 0.095 | 0.095 | ТО | Т | ТО | ТО
30 | 2114 | ул. Энгельса 3 ВРУ-4 |  | 1 | ВВГ 4х120 |  |  | 0.26 | 0.26 | ТО | Т | ТО | ТО
14 |  | Александр хаус ВРУ-1 вв.2 |  | 2 | АВБбШв 4х120 |  |  | 0.085 | 0.17 | ТО | Т | ТО | ТО
|  | ТП 1401 (101) | [6 empty] | 0
8 |  | КУ |  | 1 | АВВГ 4х120 |  |  | 0.08 | 0.08 | ТО | Т | ТО | ТО
10 | 851 | ул. Коминтерна,13 |  | 1 | АВБбШВ 3х50+1х25 |  |  | 0.035 | 0.035 | ТО | Т | ТО | ТО
12 |  | ул.Комсомольская,17 |  | 1 | АВВГ 3х120+1х50 | АВВГ 3х120+1х51 | АВВГ 3х120+1х52 | 0.025 | 0.025 | ТО | Т | ТО | ТО
14 |  | ул. Пушкина,3 |  | 1 | АВВГ 3х120+1х50 | АВВГ 3х120+1х51 | АВВГ 3х120+1х52 | 0.105 | 0.105 | ТО | Т | ТО | ТО
16 |  | НО |  | 1 | АВВГ 4х35 |  |  | 0.005 | 0.005 | ТО | Т | ТО | ТО
24 |  | архив вв-1,2 |  | 2 | ВББШНГ 4*95 |  |  | 0.169 | 0.338 | ТО | Т | ТО | ТО
26 | 1014 | Дом книги |  | 1 | АВВГ 4х120 |  |  | 0.02167 | 0.02167 | ТО | Т | ТО | ТО
28 |  | дет.сад |  | 1 | ААБл 4х120 |  |  | 0.185 | 0.185 | ТО | Т | ТО | ТО
30 |  | ул. Коминтерна |  | 1 | АВБбШВ 4х95 |  |  | 0.035 | 0.035 | ТО | Т | ТО | ТО
32 | 851 | ул. Коминтерна,13 |  | 1 | АВБбШВ 3х50+1х25 |  |  | 0.04 | 0.04 | ТО | Т | ТО | ТО
|  | ж/б ул.Пушкина |  | 1 | ААБл 4х120 |  |  | 0.185 | 0.185 | ТО | Т | ТО | ТО
1 |  | ул. Пушкина,9 |  | 1 | АВВГ 3х120+1х50 |  |  | 0.105 | 0.105 | ТО | Т | ТО | ТО
3 |  | КУ |  | 1 | АВВГ 4х120 |  |  | 0.08 | 0.08 | ТО | Т | ТО | ТО
5 | 1014 | Дом книги |  | 2 | АВВГ3х50+1х25 |  |  | 0.025 | 0.05 | ТО | Т | ТО | ТО
7 |  | ул. Энгельса,8 |  | 1 | ААБл 3х120 |  |  | 0.025 | 0.025 | ТО | Т | ТО | ТО
9 |  | ул.Комсомольская,17 |  | 2 | АВВГ 3х70+1х16 |  |  | 0.025 | 0.05 | ТО | Т | ТО | ТО
|  | ТП 1402 | [6 empty] | 0
11 |  | Н.О. |  | 1 | АВБбШв 4х10 |  |  | 0.01 | 0.01 | ТО | Т | ТО | ТО
13 |  | ВЛ ул. Ленина |  | 2 | АВБбШв 4*185 |  |  | 0.132 | 0.264 | ТО | Т | ТО | ТО
15 |  | ул. Коминтэрна 8, ВРУ №2 |  | 1 | АВБбШв 4х240 |  |  | 0.135 | 0.135 | ТО | Т | ТО | ТО
4 |  | ул. Коминтэрна 8, ВРУ №1 |  | 1 | АВБбШв 4х240 |  |  | 0.12 | 0.12 | ТО | Т | ТО | ТО
6 |  | ул. Коминтэрна 8, ВРУ №2 |  | 1 | АВБбШв 4х240 |  |  | 0.135 | 0.135 | ТО | Т | ТО | ТО
8 |  | ул. Коминтэрна 8, ВРУ №1 |  | 1 | АВБбШв 4х240 |  |  | 0.12 | 0.12 | ТО | Т | ТО | ТО
22 |  | оп.ВЛ ул.Пушкина 15-27, Б-Логовая 26-33 |  | 1 | АВБбШв 4х95 |  |  | 0.06 | 0.06 | ТО | Т | ТО | ТО
23 |  | оп.ВЛ ул.Пушкина 10-20 |  | 1 | АВБбШв 4х95 |  |  | 0.06 | 0.06 | ТО | Т | ТО | ТО
|  | ТП-1403(102) | [6 empty] | 0
1 | 447 | Ленина,9 (ГТРК) |  | 1 | АВБбшв 4х50 |  |  | 0.117 | 0.117 | ТО | Т | ТО | ТО
3 |  | гаражи р-н ж/дома ул.Ленина 6а |  | 1 | АВБбшв 4х50 |  |  | 0.025 | 0.025 | ТО | Т | ТО | ТО
4 | 1796 | Ленина,8 |  | 1 | АВВГ 4х185 |  |  | 0.027 | 0.027 | ТО | Т | ТО | ТО
15 | 1793 | Ленина,6а |  | 1 | ААПлу 4х150 |  |  | 0.07 | 0.07 | ТО | Т | ТО | ТО
7 |  | ВЛ ул. Ленина |  | 1 | АВВГ 4х120 |  |  | 0.05 | 0.05 | ТО | Т | ТО | ТО
13 | 1796 | Ленина,8 резерв |  | 1 | АВВГ 4х185 |  |  | 0.027 | 0.027 | ТО | Т | ТО | ТО
9 | 1796 | Ленина,8 ВРУ-3 |  | 1 | АВВГ 4х185 |  |  | 0.027 | 0.027 | ТО | Т | ТО | ТО
11 |  | Н.О. |  | 1 | АВВГ 3х35+1х16 |  |  | 0.015 | 0.015 | ТО | Т | ТО | ТО
12 | 447 | Ленина,9 (ГТРК) |  | 1 | АВБбшв 4х50 |  |  | 0.117 | 0.117 | ТО | Т | ТО | ТО
5 | 1796 | Ленина,8 котельная |  | 1 | АВВГ 4х185 |  |  | 0.027 | 0.027 | ТО | Т | ТО | ТО
14 |  | ВЛ ул. Б. Логовая (до ул.Сирина) |  | 1 | АВВГ 3х150 |  |  | 0.075 | 0.075 | ТО | Т | ТО | ТО
6 | 1793 | Ленина,6а |  | 1 | ААПлу 4х150 |  |  | 0.08 | 0.08 | ТО | Т | ТО | ТО
8 | 1797 | ВРУ Ленина,8 - котельная |  | 2 | ПБвШв 4*35 |  |  | 0.014 | 0.028 | ТО | Т | ТО | ТО
10 |  | ВЛ ул. Б. Логовая |  | 1 | АВБбшв 4х95 |  |  | 0.021 | 0.021 | ТО | Т | ТО | ТО
ТП-1404
|  | Детский сад ВРУ-1 |  | 2 | АВБбШв 4х240 |  |  | 0.095 | 0.19 | ТО | Т | ТО | ТО
|  | Детский сад ВРУ-2 |  | 2 | АВБбШв 4х240 |  |  | 0.1 | 0.2 | ТО | Т | ТО | ТО
ТП-1410(357)
9 |  | ГРЩ-А, вв.1 |  | 2 | АВВГ 4х120 |  |  | 0.05 | 0.1 | ТО | Т | ТО | ТО
11 |  | ГРЩ-А, вв.2 |  | 2 | АВВГ 4х120 |  |  | 0.05 | 0.1 | ТО | Т | ТО | ТО
12 |  | ЩНО 2 |  | 1 | АВБбШв 4х35 |  |  | 0.065 | 0.065 | ТО | Т | ТО | ТО
13 |  | ГРЩ, вв.1 |  | 2 | АВВГ 4х120 |  |  | 0.05 | 0.1 | ТО | Т | ТО | ТО
14 | 132 | Казначейство |  | 1 | АВВГ 4х95 |  |  | 0.103 | 0.103 | ТО | Т | ТО | ТО
15 |  | отдел компенсации |  | 2 | АВВГ 4х240 |  |  | 0.05 | 0.1 | ТО | Т | ТО | ТО
|  | ЩНО 2 |  | 1 | АВБбШв 4х35 |  |  | 0.065 | 0.065 | ТО | Т | ТО | ТО
|  | ГРЩ, вв.1 |  | 2 | АВВГ 4х120 |  |  | 0.05 | 0.1 | ТО | Т | ТО | ТО
| 132 | Казначейство |  | 1 | АВВГ 4х95 |  |  | 0.105 | 0.105 | ТО | Т | ТО | ТО
|  | отдел компенсации |  | 2 | АВВГ 4х240 |  |  | 0.05 | 0.1 | ТО | Т | ТО | ТО
20 | 891 | Ленина,39 |  | 1 | ААБл 3х120+1х50 |  |  | 0.05 | 0.05 | ТО | Т | ТО | ТО
3 |  | ЩР на Площади |  | 1 | АВВГ 4х150 |  |  | 0.22 | 0.22 | ТО | Т | ТО | ТО
4 |  | Фонд Поколений |  | 1 | АВБбшв 4х150 |  |  | 0.11 | 0.11 | ТО | Т | ТО | ТО
5 | 132 | Центр Занятости |  | 1 | АСБ 4х120 |  |  | 0.067 | 0.067 | ТО | Т | ТО | ТО
6 | 132 | Центр Занятости |  | 1 | АСБ 4х120 |  |  | 0.067 | 0.067 | ТО | Т | ТО | ТО
8 |  | Фонд Поколений |  | 1 | АВБбшв 4х150 |  |  | 0.11 | 0.11 | ТО | Т | ТО | ТО
10 |  | Площадь |  | 1 | АВВГ 4х150 |  |  | 0.22 | 0.22 | ТО | Т | ТО | ТО
27 | 891 | Ленина, 39 |  | 1 | ААБл 3х120+1х50 |  |  | 0.05 | 0.05 | ТО | Т | ТО | ТО
13 |  | нагрузка |  | 2 | ВВГ 4х120 |  |  | 0.05 | 0.1 | ТО | Т | ТО | ТО
15 |  | 2Ш 2-3 |  | 1 | ВВГ 4х50 |  |  | 0.03 | 0.03 | ТО | Т | ТО | ТО
17 |  | 1ЩС-2, 2ЩО-2 |  | 1 | ВВГ 4х185 |  |  | 0.04 | 0.04 | ТО | Т | ТО | ТО
|  | 1ЩС-01 |  | 1 | ВВГ 4х120 |  |  | 0.04 | 0.04 | ТО | Т | ТО | ТО
21 |  | ЩСУ-П2 |  | 1 | ВВГ 4х120 |  |  | 0.04 | 0.04 | ТО | Т | ТО | ТО
22 |  | 1ЩС-4, 2ЩО-4 |  | 1 | ВВГ 4х120 |  |  | 0.04 | 0.04 | ТО | Т | ТО | ТО
23 |  | ЩСУ-П2 |  | 1 | ВВГ 4х50 |  |  | 0.05 | 0.05 | ТО | Т | ТО | ТО
24 |  | ЩСУ-П2 |  | 1 | ВВГ 4х50 |  |  | 0.05 | 0.05 | ТО | Т | ТО | ТО
25 |  | РЩГ, ф.1 |  | 1 | ВВГ 4х25 |  |  | 0.035 | 0.035 | ТО | Т | ТО | ТО
26 |  | ЩСУ-П2 |  | 1 | ВВГ 4х120 |  |  | 0.04 | 0.04 | ТО | Т | ТО | ТО
|  | РЩГ, ф.2 |  | 1 | ВВГ 4х25 |  |  | 0.035 | 0.035 | ТО | Т | ТО | ТО
28 |  | ШР на Ц. Площади вв.1 |  | 1 | ВБбШв 4*150 |  |  | 0.085 | 0.085 | ТО | Т | ТО | ТО
29 |  | ШР на Ц. Площади вв.2 |  | 1 | ВБбШв 4*150 |  |  | 0.07 | 0.07 | ТО | Т | ТО | ТО
|  | ТП-1411(119) | [6 empty] | 0
31 | 1000 | д.с. №13, Энгельса, Коминтерна | 0.04 | 1 | АВБбШв 4х95 |  | 2 | 0.05 | 0.05 | ТО | Т | ТО | ТО
32 |  | монитор |  | 1 | АВБбШв 4х95 |  |  | 0.05 | 0.05 | ТО | Т | ТО | ТО
33 |  | телеком, главпочтамп, АТС вв.1 |  | 2 | АВБбШв 4х150 |  |  | 0.05 | 0.1 | ТО | Т | ТО | ТО
34 |  | Уралсвязьинформ вв.1 |  | 1 | АВБбШв 4х185 |  |  | 0.05 | 0.05 | ТО | Т | ТО | ТО
35 |  | монитор |  | 1 | АВБбШв 4х95 |  |  | 0.05 | 0.05 | ТО | Т | ТО | ТО
36 |  | телеком, главпочтамп, АТС вв.1 |  | 2 | АВБбШв 4х150 |  |  | 0.05 | 0.1 | ТО | Т | ТО | ТО
37 |  | Уралсвязьинформ вв.1 |  | 1 | АВБбШв 4х185 |  |  | 0.05 | 0.05 | ТО | Т | ТО | ТО
7 |  | Пешеходный переход вв-1 |  | 1 | АВБбшв 4х185 |  |  | 0.2 | 0.2 | ТО | Т | ТО | ТО
8 |  | Пешеходный переход вв-2 |  | 1 | АВБбшв 4х185 |  |  | 0.2 | 0.2 | ТО | Т | ТО | ТО
|  | ТП-1412(309) | [6 empty] | 0
1 | 458 | КУ вв-1 |  | 1 | АВВГ 4*150 |  |  | 0.25 | 0.25 | ТО | Т | ТО | ТО
2 | 759а | школа искусств |  | 1 | АВВГ 4х120 |  |  | 0.194 | 0.194 | ТО | Т | ТО | ТО
| 759а |  |  | 1 | АБЛУ 4*150 |  |  | 0.194 | 0.194 | ТО | Т | ТО | ТО
3 | 759а | школа искусств |  | 1 | АВВГ 4х120 |  |  | 0.194 | 0.194 | ТО | Т | ТО | ТО
| 759а |  |  | 1 | АБЛУ 4*150 |  |  | 0.194 | 0.194 | ТО | Т | ТО | ТО
5 |  | Фонтан "Фаберже" Вв-1 |  | 1 | АВБбШв 4х150 |  |  | 0.17 | 0.17 | ТО | Т | ТО | ТО
4 |  | Фонтан "Фаберже" Вв-2 |  | 1 | АВБбШв 4х150 |  |  | 0.17 | 0.17 | ТО | Т | ТО | ТО
10 |  | Н.О.) |  | 1 | АВВГ 4х25 |  |  | 0.01 | 0.01 | ТО | Т | ТО | ТО
4 |  | собсв нужды ТП |  | 1 | АВВГ 4х10 |  |  | 0.01 | 0.01 | ТО | Т | ТО | ТО
14 |  | котельная 2 |  | 1 | АВВГ 4х120 |  |  | 0.28 | 0.28 | ТО | Т | ТО | ТО
22 |  | Ж/Б ВЛ-0,4 кВ |  | 1 | АВВГ 4*70 |  |  | 0.02 | 0.02 | ТО | Т | ТО | ТО
16 | 458 | КУ вв-2 |  | 1 | ААБЛ 4*150 |  |  | 0.25 | 0.25 | ТО | Т | ТО | ТО
2 | 759 | общежитие №1 вв-1 |  | 1 | АВБшВ 4х120 |  |  | 0.1 | 0.1 | ТО | Т | ТО | ТО
| 759 | общежитие №2 вв-2 |  | 2 | АВВГ 4*95 |  |  | 0.1 | 0.2 | ТО | Т | ТО | ТО
|  | ТП 1420(103) | [6 empty] | 0
11 |  | военкомат 1 очередь |  | 1 | ААБл 4х120 |  |  | 0.16 | 0.16 | ТО | Т | ТО | ТО
3 |  | военкомат 2 очередь |  | 1 | ААБл 4х120 |  |  | 0.16 | 0.16 | ТО | Т | ТО | ТО
4 |  | военкомат 2 очередь |  | 1 | ААБл 4х120 |  |  | 0.16 | 0.16 | ТО | Т | ТО | ТО
5 | 926 | дом Архитектора |  | 1 | ААБл 4х120 |  |  | 0.055 | 0.055 | ТО | Т | ТО | ТО
15 |  | котельная |  | 1 | АВВГ 3х150+1х50 |  |  | 0.055 | 0.055 | ТО | Т | ТО | ТО
7 |  | ж.д. Мира 14 |  | 1 | ААБл 3х95 |  |  | 0.07 | 0.07 | ТО | Т | ТО | ТО
8 |  | ж.д. Мира 14 |  | 1 | АВВГ 4х95 |  |  | 0.12 | 0.12 | ТО | Т | ТО | ТО
16 |  | торг. Павилионы |  | 1 | АВВГ 4х95 |  |  | 0.1 | 0.1 | ТО | Т | ТО | ТО
23 |  | торг. Павилионы |  | 1 | АВВГ 4х120 |  |  | 0.1 | 0.1 | ТО | Т | ТО | ТО
2 |  | военкомат 1 очередь |  | 1 | ААБл 4х120 |  |  | 0.16 | 0.16 | ТО | Т | ТО | ТО
13 |  | дом творчества |  | 1 | АВВГ 3х95+1х50 |  |  | 0.02 | 0.02 | ТО | Т | ТО | ТО
1 |  | Н.О. |  | 1 | АВВГ 4х50 |  |  | 0.007 | 0.007 | ТО | Т | ТО | ТО
6 |  | котельная |  | 1 | АВВГ 3х150+1х75 |  |  | 0.065 | 0.065 | ТО | Т | ТО | ТО
21 |  | Военкомат АДС |  | 1 | АВБбШв 4х150 |  |  | 0.23 | 0.23 | ТО | Т | ТО | ТО
|  | РЩ 1 |  | 1 | АВВГ 3х95+1х35 |  |  | 0.12 | 0.12 | ТО | Т | ТО | ТО
6 |  | дом Архитектора |  | 1 | АВБбШв 3х95+1х35 |  |  | 0.09 | 0.09 | ТО | Т | ТО | ТО
16 |  | военкомат АДС |  | 1 | АВБбШв 4х150 |  |  | 0.23 | 0.23 | ТО | Т | ТО | ТО
23 |  | РЩ -1 |  | 1 | АВВГ 4*70 |  |  | 0.15 | 0.15 | ТО | Т | ТО | ТО
22 |  | парк Победы |  | 1 | АВБбШв 4х150 |  |  | 0.12 | 0.12 | ТО | Т | ТО | ТО
24 | 926 | дом Архитектора |  | 1 | АБЛУ 4*95 |  |  | 0.055 | 0.055 | ТО | Т | ТО | ТО
|  | ТП 1422 | [6 empty] | 0
13 |  | ЩР"Горсвет"ВРУ памятник войнам освоб |  | 1 | АВБбШв 4х16 |  |  | 0.1 | 0.1 | ТО | Т | ТО | ТО
14 | 2141 | дом дружбы народов |  | 2 | ВБбшв 4х240 |  |  | 0.17 | 0.34 | ТО | Т | ТО | ТО
15 | 2141 | дом дружбы народов |  | 2 | ВБбшв 4х240 |  |  | 0.17 | 0.34 | ТО | Т | ТО | ТО
16 |  | ВЛ ул. Ленина |  | 1 | АВВГ 4х185 |  |  | 0.015 | 0.015 | ТО | Т | ТО | ТО
|  | ТП-1430 (91) | [6 empty] | 0
1 |  | ул.Пионерская,46 |  | 1 | АШВ 4х120 |  |  | 0.125 | 0.125 | ТО | Т | ТО | ТО
3 |  | ул. 8 марта |  | 1 | АВВГ 4х240 |  |  | 0.05 | 0.05 | ТО | Т | ТО | ТО
2 |  | ул.Пионерская,46 |  | 1 | АШВ 4х120 |  |  | 0.125 | 0.125 | ТО | Т | ТО | ТО
8 |  | ул.Рознина |  | 1 | АВВГ 4х240 |  |  | 0.05 | 0.05 | ТО | Т | ТО | ТО
|  | ТП-1431 (89) | [6 empty] | 0
1 | 1350 | ул. Дзержинского,30 |  | 1 | ААБл 4х95 |  |  | 0.115 | 0.115 | ТО | Т | ТО | ТО
3 | 1351 | газ.котельная |  | 1 | АВБбШВ 4х35 |  |  | 0.08 | 0.08 | ТО | Т | ТО | ТО
5 |  | ул. Дзержинского,30-2я очередь |  | 1 | АВВГ 4х185 |  |  | 0.145 | 0.145 | ТО | Т | ТО | ТО
7 | 1516 | ул.Пионерская нечет.ст. |  | 2 | АВБбШВ 4х185 |  |  | 0.195 | 0.39 | ТО | Т | ТО | ТО
9 |  | Щ.О. Площади Славы |  | 1 | АВБбШВ 4х10 |  |  | 0.25 | 0.25 | ТО | Т | ТО | ТО
11 |  | АТС |  | 1 | АВВГ 4х95) |  |  | 0.1 | 0.1 | ТО | Т | ТО | ТО
13 |  | Н.О. |  | 1 | АВБбШВ 4х16 |  |  | 0.006 | 0.006 | ТО | Т | ТО | ТО
15 |  | ул.Пионерская,48 |  | 1 | АВВГ 3х120+1х50 |  |  | 0.2 | 0.2 | ТО | Т | ТО | ТО
6 |  | ул.Пионерская,48 |  | 1 | АВВГ 3х120+1х50 |  |  | 0.2 | 0.2 | ТО | Т | ТО | ТО
8 | 2112 | ул.Дзержинского,30 |  | 1 | АВВГ 4х95 |  |  | 0.176 | 0.176 | ТО | Т | ТО | ТО
14 |  | АТС |  | 1 | АВВГ 4х95 |  |  | 0.1 | 0.1 | ТО | Т | ТО | ТО
16 | 1350 | ул.Дзержинского,30 |  | 1 | ААБл 4х95 |  |  | 0.115 | 0.115 | ТО | Т | ТО | ТО
12 | 2112 | ул. Дзержинского,30-2я очередь |  | 1 | АВВГ 4х185 |  |  | 0.176 | 0.176 | ТО | Т | ТО | ТО
|  | ТП 1440 | [6 empty] | 0
4.5 |  | Гермес ВРУ-1 |  | 2 | АВБбШв 4х240 |  |  | 0.23 | 0.46 | ТО | Т | ТО | ТО
15.16 |  | Гермес ВРУ-2 |  | 2 | АВБбШв 4х240 |  |  | 0.23 | 0.46 | ТО | Т | ТО | ТО
11 |  | ФМС ГРОВД |  | 1 | АВБбШв-1 4х120 |  |  | 0.155 | 0.155 | ТО | Т | ТО | ТО
13 |  | ФМС ГРОВД |  | 1 | АВБбШв-1 4х120 |  |  | 0.155 | 0.155 | ТО | Т | ТО | ТО
15 |  | ж.д.1 Ленина ВРУ1 |  | 1 | АВБбШв-1 4х150 |  |  | 0.2 | 0.2 | ТО | Т | ТО | ТО
6 |  | ж.д.1 Ленина ВРУ1 |  | 1 | АВБбШв-1 4х150 |  |  | 0.2 | 0.2 | ТО | Т | ТО | ТО
8 |  | ж.д.1 Ленина ВРУ2 |  | 1 | АВБбШв-1 4х150 |  |  | 0.2 | 0.2 | ТО | Т | ТО | ТО
14 |  | ж.д.1 Ленина ВРУ2 |  | 1 | АВБбШв-1 4х150 |  |  | 0.2 | 0.2 | ТО | Т | ТО | ТО
3 |  | сбер.банк |  | 1 | АВБбШВ 4х70 |  |  | 0.03 | 0.03 | ТО | Т | ТО | ТО
22 |  | Н.О. |  | 1 | АВБбШВ 4х16 |  |  | 0.005 | 0.005 | ТО | Т | ТО | ТО
1 | 1278 | ул. Комсомольская |  | 1 | АВВГ 4х120 |  |  | 0.053 | 0.053 | ТО | Т | ТО | ТО
24 |  | сбер.банк |  | 1 | АВБбШВ 4х70 |  |  | 0.03 | 0.03 | ТО | Т | ТО | ТО
|  | ТП-1450(98) | [6 empty] | 0
1 |  | Гостиница Югра вв-1 |  | 2 | АВБбшв 4х185 |  |  | 0.123 | 0.246 | ТО | Т | ТО | ТО
9 |  | Аптека |  | 1 | ЦААПл 3х185 |  |  | 0.15 | 0.15 | ТО | Т | ТО | ТО
7 |  | кухня Гостиницы |  | 1 | АВБбшв 4х185 |  |  | 0.12 | 0.12 | ТО | Т | ТО | ТО
6 |  | Аптека |  | 1 | АВВГ 4х185 |  |  | 0.15 | 0.15 | ТО | Т | ТО | ТО
10 |  | Гостиница Югра вв-2 |  | 1 | АВВГ 4х185 |  |  | 0.12 | 0.12 | ТО | Т | ТО | ТО
|  |  |  | 1 | АВБбшв 4х185 |  |  | 0.12 | 0.12 | ТО | Т | ТО | ТО
13 |  | ТП-1451(99) | [6 empty] | 0
2 |  | Комсомольская, 28 |  | 1 | АВВГ 4х120 |  |  | 0.095 | 0.095 | ТО | Т | ТО | ТО
18 |  | Д.С. Сказка |  | 1 | АВВГ 3х50+1х16 |  |  | 0.13 | 0.13 | ТО | Т | ТО | ТО
20 |  | Д.С. Сказка |  | 1 | АВВГ 3х50+1х16 |  |  | 0.13 | 0.13 | ТО | Т | ТО | ТО
|  | Д.С. Сказка - хоз. Постр. |  | 1 | АВВГ 3х35+1х10 |  |  | 0.02 | 0.02 | ТО | Т | ТО | ТО
1 |  | Энгельса, 15 Трансагенство |  | 1 | АВВГ 3х95+1х50 |  |  | 0.125 | 0.125 | ТО | Т | ТО | ТО
6 |  | Энгельса, 15 |  | 1 | АВВГ 3х185+1х95 |  |  | 0.135 | 0.135 | ТО | Т | ТО | ТО
7 |  | Энгельса, 15 |  | 1 | АВВГ 3х185+1х95 |  |  | 0.135 | 0.135 | ТО | Т | ТО | ТО
9 |  | Комсомольская, 28 |  | 1 | АВВГ 3х185+1х95 |  |  | 0.095 | 0.095 | ТО | Т | ТО | ТО
10 |  | Н.О. |  | 1 | АВБбшв 3х70+1х35 |  |  | 0.006 | 0.006 | ТО | Т | ТО | ТО
|  | Кода лес |  | 1 | АСБ 4х150 |  |  | 0.03 | 0.03 | ТО | Т | ТО | ТО
|  | К. Маркса, 28 |  | 2 | ААБл 4х120 |  |  | 0.15 | 0.3 | ТО | Т | ТО | ТО
|  | К. Маркса, 28 |  | 2 | ААБл 4х120 |  |  | 0.15 | 0.3 | ТО | Т | ТО | ТО
|  | Кода лес |  | 1 | АСБ 4х150 |  |  | 0.03 | 0.03 | ТО | Т | ТО | ТО
ТП 1452 (155)
1 | 1103 | подземный гараж |  | 1 | ВБбШВ 4х50 |  |  | 0.06 | 0.06 | ТО | Т | ТО | ТО
5 | 1794 | ул.Пионерская,25 |  | 1 | АВБбШВ 4х35 |  |  | 0.085 | 0.085 | ТО | Т | ТО | ТО
9 | 1794а | ул.Энгельса,15 |  | 1 | АВБбШВ 4х95 |  |  | 0.085 | 0.085 | ТО | Т | ТО | ТО
7 |  | Н.О. |  | 1 | АВБбШВ 4х35 |  |  | 0.006 | 0.006 | ТО | Т | ТО | ТО
13 |  | газ.котельная |  | 1 | АВВГ 4х240 |  |  | 0.05 | 0.05 | ТО | Т | ТО | ТО
3.4 |  | ул.Пионерская,27 ВРУ-1 |  | 2 | АВБбШВ 4х70 |  |  | 0.06 | 0.12 | ТО | Т | ТО | ТО
5.6 |  | ул. Пионерская,27 ВРУ-2 |  | 2 | АВБбШВ 4х70 |  |  | 0.11 | 0.22 | ТО | Т | ТО | ТО
8 | 1794а | ул.Энгельса,15 |  | 1 | АВБбШВ 4х95 |  |  | 0.085 | 0.085 | ТО | Т | ТО | ТО
4 |  | телеателье |  | 1 | АВБбШВ 4х16 |  |  | 0.055 | 0.055 | ТО | Т | ТО | ТО
10 | 1794 | ул. Пионерская,25 |  | 1 | АВБбШВ 4х35 |  |  | 0.085 | 0.085 | ТО | Т | ТО | ТО
12 |  | газ.котельная |  | 1 | АВВГ 4х240 |  |  | 0.05 | 0.05 | ТО | Т | ТО | ТО
1.2 |  | ул.Пионерская,29 |  | 2 | АВБбШВ 4х120 |  |  | 0.19 | 0.38 | ТО | Т | ТО | ТО
16 | 1103 | подземный гараж |  | 1 | ВБбШВ 4х50 |  |  | 0.06 | 0.06 | ТО | Т | ТО | ТО
|  | ТП-1454 (106) | [6 empty] | 0
1 | 1720 | пер. Сибирский |  | 2 | АВБбшв 4х50 |  |  | 0.07 | 0.14 | ТО | Т | ТО | ТО
3 | 1720а | ул. Пионерская |  | 2 | АВБбшв 4х35 |  |  | 0.225 | 0.45 | ТО | Т | ТО | ТО
5 |  | дизель |  | 1 | ААБл 4х95 |  |  | 0.008 | 0.008 | ТО | Т | ТО | ТО
7 | 1720 | Мединститут ЦПП ВРУ-1 |  | 2 | АВБбШВ 4х150 |  |  | 0.065 | 0.13 | ТО | Т | ТО | ТО
17 20 |  | Ценетр проф паталогии ВРУ-2 |  | 2 | АВБбШВ 4х240 |  |  | 0.085 | 0.17 | ТО | Т | ТО | ТО
9 | 1534 | ЦМП |  | 2 | АВБбШВ 4х50 |  |  | 0.11 | 0.22 | ТО | Т | ТО | ТО
2 | 1534 | ЦМП |  | 2 | АВБбШВ 4х95 |  |  | 0.11 | 0.22 | ТО | Т | ТО | ТО
6 | 1218 | Стомотология (деп.здравохр.) |  | 1 | ААПлУ 4х185 |  |  | 0.2 | 0.2 | ТО | Т | ТО | ТО
15 | 1218 | Стомотология (деп.здравохр.) |  | 1 | ААПлУ 4х185 |  |  | 0.205 | 0.205 | ТО | Т | ТО | ТО
14 |  | Н.О. |  | 1 | АВВГ 4х35 |  |  | 0.03 | 0.03 | ТО | Т | ТО | ТО
16 |  | ул. Рознина,71 |  | 2 | АВВГ 4х120 |  |  | 0.065 | 0.13 | ТО | Т | ТО | ТО
13 | 1218 | Стомотология |  | 1 | ААПлУ 4х185 |  |  | 0.2 | 0.2 | ТО | Т | ТО | ТО
8 | 1218 | Стомотология |  | 1 | ААПлУ 4х185 |  |  | 0.2 | 0.2 | ТО | Т | ТО | ТО
7 |  | н.о. |  | 1 | АВБбШВ 4х50 |  |  | 0.005 | 0.005 | ТО | Т | ТО | ТО
14 |  | дизель |  | 1 | ААБл 4х95 |  |  | 0.008 | 0.008 | ТО | Т | ТО | ТО
13 |  | Н.О. |  | 1 | АВБбШВ 4х50 |  |  | 0.01 | 0.01 | ТО | Т | ТО | ТО
19 |  | ул. Рознина 71 магазин "Адамас" |  | 1 | АВБШ 4х35 |  |  | 0.065 | 0.065 | ТО | Т | ТО | ТО
|  | ТП-1455(87) | [6 empty] | 0
23 |  | ул. Рознина 70, 72 |  | 2 | АВВГ 3х50+1х25 |  |  | 0.14 | 0.28 | ТО | Т | ТО | ТО
2 | 254 | Котельная |  | 1 | АВБбШв 4х70 |  |  | 0.13 | 0.13 | ТО | Т | ТО | ТО
4 |  | дет. Сад |  | 1 | АВВГ 4х35 |  |  | 0.12 | 0.12 | ТО | Т | ТО | ТО
6 |  | СЭС ВРУ-1 |  | 2 | АВБбШв4х120 |  |  | 0.07 | 0.14 | ТО | Т | ТО | ТО
8 |  | СЭС ВРУ-3 |  | 1 | АВБбШв4х120 |  |  | 0.07 | 0.07 | ТО | Т | ТО | ТО
10 |  | СЭС ВРУ-2 |  | 2 | АВБбШв4х120 |  |  | 0.09 | 0.18 | ТО | Т | ТО | ТО
12 | 738 | туб. Диспансер |  | 1 | АВВГ 4х50 |  |  | 0.05 | 0.05 | ТО | Т | ТО | ТО
16 |  | дет. Сад |  | 2 | АВБбШв 4х70 |  |  | 0.11 | 0.22 | ТО | Т | ТО | ТО
18 |  | ул. Рознина 70а, 72 |  | 1 | АВВГ 3х50+1х25 |  |  | 0.14 | 0.14 | ТО | Т | ТО | ТО
22 | 254 | Котельная |  | 1 | АВБбШв 4х70 |  |  | 0.13 | 0.13 | ТО | Т | ТО | ТО
|  | дет. Сад |  | 1 | АВВГ 4х35 |  |  | 0.124 | 0.124 | ТО | Т | ТО | ТО
23 | 738 | туб. Диспансер |  | 1 | АВВГ 4х50 |  |  | 0.08 | 0.08 | ТО | Т | ТО | ТО
5 |  | СЭС ВРУ-1 |  | 2 | АВБбШв4х120 |  |  | 0.073 | 0.146 | ТО | Т | ТО | ТО
9 |  | СЭС ВРУ-3 |  | 1 | АВБбШв4х120 |  |  | 0.073 | 0.073 | ТО | Т | ТО | ТО
11 |  | СЭС ВРУ-2 |  | 2 | АВБбШв4х120 |  |  | 0.095 | 0.19 | ТО | Т | ТО | ТО
13 |  | Н.О. |  | 1 | АВВГ 4х50 |  |  | 0.01 | 0.01 | ТО | Т | ТО | ТО
|  | ТП-1456 | [6 empty] | 0
23 |  | Ветеринария "Администр. Корп." |  | 1 | АВБбШв 4*150 |  |  | 0.106 | 0.106 | ТО | Т | ТО | ТО
2 |  | Ветеринария "Администр. Корп." |  | 1 | АВБбШв 4*150 |  |  | 0.106 | 0.106 | ТО | Т | ТО | ТО
4 |  | Ветеринария "Лаборатор. Корп." |  | 2 | АВБбШв 4*95 |  |  | 0.105 | 0.21 | ТО | Т | ТО | ТО
6 |  | Ветеринария "Лаборатор. Корп." |  | 2 | АВБбШв 4*95 |  |  | 0.105 | 0.21 | ТО | Т | ТО | ТО
10 |  | жил/быт выход на ВЛ ул.Энгельса 27-37 |  | 1 | АВБбШв 4*120 |  |  | 0.045 | 0.045 | ТО | Т | ТО | ТО
7.14 |  | ж.д. по ул. Рознина,64 |  | 2 | АВБбШв 4*95 |  |  | 0.11 | 0.22 | ТО | Т | ТО | ТО
|  | РП-15(2) | [6 empty] | 0
12 |  | РУ-10 кВ |  | 1 | АВБбшв 4х35 |  |  | 0.008 | 0.008 | ТО | Т | ТО | ТО
18 |  | Кулинария |  | 1 | АВБбШв 4х150 |  |  | 0.095 | 0.095 | ТО | Т | ТО | ТО
20 |  | Кулинария |  | 1 | АВБбШв 4х150 |  |  | 0.095 | 0.095 | ТО | Т | ТО | ТО
22 |  | маг. Юбилейный |  | 1 | АВБбШв 4*70 |  |  | 0.105 | 0.105 | ТО | Т | ТО | ТО
24 |  | маг. Юбилейный |  | 1 | АВБбШв 4*70 |  |  | 0.105 | 0.105 | ТО | Т | ТО | ТО
|  | Типография |  | 1 | АВБбшв 4х120 |  |  | 0.05 | 0.05 | ТО | Т | ТО | ТО
|  | Н.О. |  | 1 | АВБбшв 4х35 |  |  | 0.012 | 0.012 | ТО | Т | ТО | ТО
|  | ул. Калинина,34а |  | 1 | АВБбШв 4*70 |  |  | 0.11 | 0.11 | ТО | Т | ТО | ТО
|  | Типография |  | 1 | АВБбшв 4х120 |  |  | 0.05 | 0.05 | ТО | Т | ТО | ТО
|  | ВЛ ул. Ленина |  | 1 | АВВГ 4х185 |  |  | 0.045 | 0.045 | ТО | Т | ТО | ТО
|  | ул. Калинина,34а |  | 1 | АВБбШв 4*70 |  |  | 0.11 | 0.11 | ТО | Т | ТО | ТО
1 |  | ВРУ пансионат "Онко" вв-1. |  | 2 | АВБбШв 4х240 |  |  | 0.338 | 0.676 | ТО | Т | ТО | ТО
|  | ВРУ пансионат "Онко" вв-2. |  | 2 | АВБбШв 4х240 |  |  | 0.338 | 0.676 | ТО | Т | ТО | ТО
|  | Светофор пер-к ул.Мира-Крупской |  | 1 | АВБбШв 4*25 |  |  | 0.24 | 0.24 | ТО | Т | ТО | ТО
ТП-1500(104)
|  | ф. Бизнесцентр |  | 4 | ААШву 1х800 |  |  | 0.1 | 0.4 | ТО | Т | ТО | ТО
|  | Бизнесцентр рез. |  | 4 | ААШву 1х800 |  |  | 0.1 | 0.4 | ТО | Т | ТО | ТО
9 |  | ф. Бизнесцентр |  | 4 | ААШву 1х800 |  |  | 0.1 | 0.4 | ТО | Т | ТО | ТО
10 |  | Бизнесцентр рез. |  | 4 | ААШву 1х800 |  |  | 0.1 | 0.4 | ТО | Т | ТО | ТО
11 | 2080 | Кинотеатр |  | 2 | ВБбшв 4х150 |  |  | 0.185 | 0.37 | ТО | Т | ТО | ТО
12 | 2080 | Кинотеатр |  | 2 | ВБбшв 4х150 |  |  | 0.185 | 0.37 | ТО | Т | ТО | ТО
13 |  | Калинина 26 ВРУ-1 |  | 1 | АВВГ 4х240 |  |  | 0.23 | 0.23 | ТО | Т | ТО | ТО
14 |  | Калинина 26 ВРУ-1 |  | 1 | АВВГ 4х240 |  |  | 0.23 | 0.23 | ТО | Т | ТО | ТО
1 |  | Киновидеоцэнтр |  | 1 | АВБбшв 3х120+1х50 |  |  | 0.1 | 0.1 | ТО | Т | ТО | ТО
2 |  | Калинина 26 ВРУ-1 |  | 1 | АВВГ 4х150 |  |  | 0.31 | 0.31 | ТО | Т | ТО | ТО
| 1034 | Киновидеоцентр |  | 1 | АВБбшв 3х120+1х50 |  |  | 0.1 | 0.1 | ТО | Т | ТО | ТО
| 2058 | Музей |  | 2 | ВБбшв 4х150 |  |  | 0.31 | 0.62 | ТО | Т | ТО | ТО
| 2058 | Музей |  | 2 | ВБбшв 4х150 |  |  | 0.3 | 0.6 | ТО | Т | ТО | ТО
| 457 | Дом художника |  | 1 | АВБбшв 3х120+1х50 |  |  | 0.08 | 0.08 | ТО | Т | ТО | ТО
| 457 | Дом художника |  | 1 | АВБбшв 3х120+1х50 |  |  | 0.08 | 0.08 | ТО | Т | ТО | ТО
1 | 1299 | пристр. к Бизнесцентру |  | 1 | АВВГ 4х50 |  |  | 0.055 | 0.055 | ТО | Т | ТО | ТО
2 |  | Калинина 26 ВРУ-1 |  | 1 | АВВГ 4х150 |  |  | 0.31 | 0.31 | ТО | Т | ТО | ТО
3 | 1298 | пристр. к Бизнесцентру |  | 1 | АВВГ 4х185 |  |  | 0.05 | 0.05 | ТО | Т | ТО | ТО
4 | 1298 | пристр. к Бизнесцентру |  | 1 | АВВГ 4х185 |  |  | 0.05 | 0.05 | ТО | Т | ТО | ТО
7 | 1299 | пристр. к Бизнесцентру |  | 1 | АВВГ 4х50 |  |  | 0.055 | 0.055 | ТО | Т | ТО | ТО
6 |  | ШР "Дерево" вв.1 |  | 1 | АВБбШв 4*50 |  |  | 0.17 | 0.17 | ТО | Т | ТО | ТО
8 |  | ШР "Дерево" вв.2 |  | 1 | АВБбШв 4*50 |  |  | 0.17 | 0.17 | ТО | Т | ТО | ТО
17 |  | ШР-освещения (иск. Пруд) вв-1 |  | 1 | АВБбШв 4*120 |  |  | 0.07 | 0.07 | ТО | Т | ТО | ТО
16 |  | ШР-освещения (иск. Пруд) вв-2 |  | 1 | АВБбШв 4*120 |  |  | 0.07 | 0.07 | ТО | Т | ТО | ТО
|  | ТП-1501(105) | [6 empty] | 0
12 |  | Н.О. |  | 1 | АВБбшв 4х50 |  |  | 0.007 | 0.007 | ТО | Т | ТО | ТО
10 |  | На ВЛ Жил. Быт.ул. Калинина, Ленина |  | 1 | АВБбшв 4х150 |  |  | 0.12 | 0.12 | ТО | Т | ТО | ТО
21 | 1433 | Свердл., общежитие мед.коледжа |  | 2 | АВВГ4х50 |  |  | 0.24 | 0.48 | ТО | Т | ТО | ТО
14 |  | Дом правосудия |  | 1 | АВБбшв 4х150 |  |  | 0.195 | 0.195 | ТО | Т | ТО | ТО
15 |  | Дом правосудия |  | 1 | АВБбшв 4х150 |  |  | 0.195 | 0.195 | ТО | Т | ТО | ТО
|  | Мед институт ВРУ1 вв-1 |  | 1 | АВБбшв 4х120 |  |  | 0.04 | 0.04 | ТО | Т | ТО | ТО
|  | Мед институт ВРУ1 вв-2 |  | 1 | АВБбшв 4х120 |  |  | 0.043 | 0.043 | ТО | Т | ТО | ТО
|  | Мед институт ВРУ2 вв-1 |  | 1 | АВБбшв 4х185 |  |  | 0.11 | 0.11 | ТО | Т | ТО | ТО
|  | Мед институт ВРУ2 вв-2 |  | 1 | АВБбшв 4х185 |  |  | 0.115 | 0.115 | ТО | Т | ТО | ТО
|  | ВРУ Лаборатория мед.институт вв-1 |  | 1 | АВБбшв 4х70 |  |  | 0.075 | 0.075 | ТО | Т | ТО | ТО
|  | ВРУ Лаборатория мед.институт вв-2 |  | 1 | АВБбшв 4х70 |  |  | 0.075 | 0.075 | ТО | Т | ТО | ТО
|  | ТП-1502(213) | [6 empty] | 0
23 |  | 1 С.Ш. АВР |  | 4 | ПВ х50 |  |  | 0.005 | 0.02 | ТО | Т | ТО | ТО
18 |  | 2 С.Ш. АВР |  | 4 | ПВ х50 |  |  | 0.005 | 0.02 | ТО | Т | ТО | ТО
19 |  | (ЩР) |  | 4 | ПВ х50 |  |  | 0.005 | 0.02 | ТО | Т | ТО | ТО
|  | (ЩР) |  | 4 | ПВ х50 |  |  | 0.005 | 0.02 | ТО | Т | ТО | ТО
|  | (ЩР) |  | 4 | ПВ х50 |  |  | 0.005 | 0.02 | ТО | Т | ТО | ТО
1 |  | (ЩР) |  | 4 | ПВ х50 |  |  | 0.005 | 0.02 | ТО | Т | ТО | ТО
4 |  | (ЩР) |  | 4 | ПВ х50 |  |  | 0.005 | 0.02 | ТО | Т | ТО | ТО
15 |  | (ЩР) |  | 4 | ПВ х50 |  |  | 0.005 | 0.02 | ТО | Т | ТО | ТО
20 |  | (ЩР) |  | 4 | ПВ х50 |  |  | 0.005 | 0.02 | ТО | Т | ТО | ТО
|  | (ЩР) |  | 4 | ПВ х50 |  |  | 0.005 | 0.02 | ТО | Т | ТО | ТО
|  | (ЩР) |  | 4 | ПВ х50 |  |  | 0.005 | 0.02 | ТО | Т | ТО | ТО
|  | (ЩР) |  | 4 | ПВ х50 |  |  | 0.005 | 0.02 | ТО | Т | ТО | ТО
|  | Х.-М. Банк ВРУ вв.1 |  | 2 | ВВБШв 4*240 |  |  | 0.14 | 0.28 | ТО | Т | ТО | ТО
|  | Х.-М. Банк ВРУ вв.2 |  | 2 | ВВБШв 4*240 |  |  | 0.14 | 0.28 | ТО | Т | ТО | ТО
|  | ТП 1503(110) | [6 empty] | 0
1 |  | гост. "Тарей" блок "В" |  | 1 | АВБбшв 4х70 |  |  | 0.168 | 0.168 | ТО | Т | ТО | ТО
2 |  | Н.О. |  | 2 | АВБбшв 4х35 |  |  | 0.003 | 0.006 | ТО | Т | ТО | ТО
3 |  | гост. "Тарей" блок "Б" |  | 2 | АВБбшв 4х120 |  |  | 0.217 | 0.434 | ТО | Т | ТО | ТО
4 |  | ВЛ ул. Комсомольская лев. сторона |  | 2 | АВБбшв 4х120 |  |  | 0.035 | 0.07 | ТО | Т | ТО | ТО
5 |  | Д.С. |  | 2 | АВБбшв 4х35 |  |  | 0.04 | 0.08 | ТО | Т | ТО | ТО
21 |  | гост. "Тарей" блок "А" 1 |  | 1 | АВБбшв 4х50 |  |  | 0.12 | 0.12 | ТО | Т | ТО | ТО
7 | 1655 | вневедомственная охрана |  | 1 | АВБбшв 4х120 |  |  | 0.227 | 0.227 | ТО | Т | ТО | ТО
8 |  | Свердлова, 11а |  | 1 | АВБбшв 4х70 |  |  | 0.08 | 0.08 | ТО | Т | ТО | ТО
9 |  | котельная |  | 1 | АВБбшв 4х35 |  |  | 0.045 | 0.045 | ТО | Т | ТО | ТО
11 |  | Свердлова, 13 |  | 1 | ААБл 4х120 |  |  | 0.11 | 0.11 | ТО | Т | ТО | ТО
23 |  | З.С.К.Б. |  | 1 | ААБл 4х120 |  |  | 0.14 | 0.14 | ТО | Т | ТО | ТО
13 |  | общ. Калинина,53 |  | 1 | ААБл 4х120 |  |  | 0.067 | 0.067 | ТО | Т | ТО | ТО
14 |  | гост. "Тарей" блок "А" 2 |  | 1 | АВБбшв 4х95 |  |  | 0.155 | 0.155 | ТО | Т | ТО | ТО
15 |  | Свердлова 11а |  | 1 | АВБбшв 4х70 |  |  | 0.08 | 0.08 | ТО | Т | ТО | ТО
16 |  | Свердлова 13 |  | 1 | ААбБл 4х70 |  |  | 0.11 | 0.11 | ТО | Т | ТО | ТО
5 |  | гост. "Тарей" блок "В" |  | 1 | АВБбшв 4х70 |  |  | 0.168 | 0.168 | ТО | Т | ТО | ТО
18 |  | общ. Калинина,53 |  | 1 | ААБл 4х120 |  |  | 0.07 | 0.07 | ТО | Т | ТО | ТО
19 |  | ВЛ ул. Комсомольская прав. Стор. |  | 2 | АВБбшв 4х120 |  |  | 0.035 | 0.07 | ТО | Т | ТО | ТО
20 | 1655 | вневедомственная охрана |  | 1 | АВБбшв 4х120 |  |  | 0.227 | 0.227 | ТО | Т | ТО | ТО
6 |  | гост. "Тарей" блок "А" 1 |  | 1 | АВБбшв 4х50 |  |  | 0.121 | 0.121 | ТО | Т | ТО | ТО
11 |  | Югорский соц. Регистр |  | 1 | АВБбШв 4*95 |  |  | 0.15 | 0.15 | ТО | Т | ТО | ТО
22 |  | котельная |  | 1 | АВБбшв 4х35 |  |  | 0.045 | 0.045 | ТО | Т | ТО | ТО
13 |  | Югорский соц. Регистр |  | 1 | АВБбШв 4*95 |  |  | 0.155 | 0.155 | ТО | Т | ТО | ТО
12 |  | З.С.К.Б. |  | 1 | ААБл 4х120 |  |  | 0.14 | 0.14 | ТО | Т | ТО | ТО
24 |  | гост. "Тарей" блок "Б" |  | 2 | АВБбшв 4х120 |  |  | 0.217 | 0.434 | ТО | Т | ТО | ТО
|  | ТП -1504 | [6 empty] | 0
|  | ВРУ1 театр. |  | 5 | ВВГ 4х240 |  |  | 0.25 | 1.25 | ТО | Т | ТО | ТО
|  | ВРУ2 театр. |  | 5 | ВВГ 4х240 |  |  | 0.25 | 1.25 | ТО | Т | ТО | ТО
|  | насосная |  | 1 | АВБбшв 4х70 |  |  | 0.095 | 0.095 | ТО | Т | ТО | ТО
|  | насосная |  | 1 | АВБбшв 4х70 |  |  | 0.095 | 0.095 | ТО | Т | ТО | ТО
|  | ВРУ 3 театр. |  | 2 | ВВГ 4х240 |  |  | 0.15 | 0.3 | ТО | Т | ТО | ТО
|  | ВРУ 3 театр. |  | 2 | ВВГ 4х240 |  |  | 0.15 | 0.3 | ТО | Т | ТО | ТО
|  | ВРУ Свердлова №6 "почта России" |  | 2 | АВБбшв 4х50 |  |  | 0.08 | 0.16 | ТО | Т | ТО | ТО
ТП -1505
1.2 |  | "Школа доброты" |  | 2 | АВБбшв 4х150 |  |  | 0.03 | 0.06 | ТО | Т | ТО | ТО
ТП-1506
ТП-1510(209)
15 12 |  | ВРУ КНС вв.1, вв.2 |  | 2 | АВБбшв 4х35 |  |  | 0.125 | 0.25 | ТО | Т | ТО | ТО
9 24 |  | Инфекционное отделение ВРУ "Блок А" |  | 2 | АВБбшв 4х240 |  |  | 0.045 | 0.09 | ТО | Т | ТО | ТО
23 2 |  | Инфекционное отделение ВРУ "Блок Б" |  | 2 | АВБбшв 4х185 |  |  | 0.06 | 0.12 | ТО | Т | ТО | ТО
11 26 |  | Инфекционное отделение ВРУ "Блок В" |  | 2 | АВБбшв 4х185 |  |  | 0.035 | 0.07 | ТО | Т | ТО | ТО
7 |  | блок "А" адм. здание ВРУ 1 ввод 1 |  | 6 | АВВГ 4х185 |  |  | 0.22 | 1.32 | ТО | Т | ТО | ТО
10 |  | блок "А" адм. здание ВРУ 1 ввод 2 |  | 6 | АВВГ 4х185 |  |  | 0.22 | 1.32 | ТО | Т | ТО | ТО
13 |  | блок "А" адм. здание ВРУ 3 ввод 1 |  | 2 | АВБбШв 4х120 |  |  | 0.225 | 0.45 | ТО | Т | ТО | ТО
18 |  | блок "А" адм. здание ВРУ 3 ввод 2 |  | 2 | АВБбШв 4х120 |  |  | 0.225 | 0.45 | ТО | Т | ТО | ТО
1.8 |  | Прачечное отделение ВРУ1 вв.1, вв.2 |  | 2 | АВБбшв 4х185 |  |  | 0.085 | 0.17 | ТО | Т | ТО | ТО
3.4 |  | Прачечное отделение ВРУ2 вв.1, вв.2 |  | 2 | АВБбшв 4х185 |  |  | 0.08 | 0.16 | ТО | Т | ТО | ТО
|  | ВРУ "Ангиограф" вв.1,вв.2 |  | 2 | АВБбШв 4х120 |  |  | 0.225 | 0.45 | ТО | Т | ТО | ТО
21 14 |  | UPS №1 машинное отделение |  | 2 | АВБбШв 4х120 |  |  | 0.135 | 0.27 | ТО | Т | ТО | ТО
17 20 |  | UPS №2 машинное отделение |  | 2 | АВБбШв 4х120 |  |  | 0.14 | 0.28 | ТО | Т | ТО | ТО
29 |  | Н.О. |  | 1 | АВБбшв 4х35 |  |  | 0.015 | 0.015 | ТО | Т | ТО | ТО
|  | ТП-1512(203) | [6 empty] | 0
|  | ул. Пионерская, 117 |  | 1 | АВБбШв 4х50 |  |  | 0.06 | 0.06 | ТО | Т | ТО | ТО
|  | ул. Пионерская, 117 |  | 1 | АВБбШв 4х50 |  |  | 0.06 | 0.06 | ТО | Т | ТО | ТО
|  | пер. Надежды, 2 |  | 1 | АВБбШв 4х50 |  |  | 0.18 | 0.18 | ТО | Т | ТО | ТО
|  | пер. Надежды, 2 |  | 1 | АВБбШв 4х50 |  |  | 0.18 | 0.18 | ТО | Т | ТО | ТО
|  | ул. Крупская, 19 |  | 1 | АВБбШв 4х120 |  |  | 0.11 | 0.11 | ТО | Т | ТО | ТО
|  | Н.О. |  | 1 | АВБбШв 4х25 |  |  | 0.017 | 0.017 | ТО | Т | ТО | ТО
| 1045 | ул. Крупск,21 |  | 1 | АВБШВ 4*120 |  |  | 0.104 | 0.104 | ТО | Т | ТО | ТО
|  | ул. Пионерск,115 |  | 1 | АВБШВ 4*120 |  |  | 0.06 | 0.06 | ТО | Т | ТО | ТО
|  | ул. Пионерск,115 |  | 1 | АВБШВ 4*120 |  |  | 0.06 | 0.06 | ТО | Т | ТО | ТО
| 1045 | ул. Крупской, 21 |  | 1 | АВБШВ 4*120 |  |  | 0.104 | 0.104 | ТО | Т | Т О | ТО
|  | ул Энтузастов |  | 1 | АВБбШв 4х150 |  |  | 0.11 | 0.11 | ТО | Т | ТО | ТО
2 |  | Крупская, 19 |  | 1 | АВБбШв 4х120 |  |  | 0.11 | 0.11 | ТО | Т | ТО | ТО
3 |  | пер. Надежды |  | 2 | АВБбШв 4х120 |  |  | 0.125 | 0.25 | ТО | Т | ТО | ТО
ТП-1513
23, 2 |  | жилой дом ул. Пионерская, 81 |  | 2 | АВБбШв 4*150 |  |  | 0.045 | 0.09 | ТО | Т | ТО | ТО
1.24 |  | калинина,67 торговоофисн. Помещение |  | 2 | АВБбШв 4*120 |  |  | 1.045 | 2.09
|  | ТП-1519 (24а) | [6 empty] | 0
8 |  | ф. №2 (контора) |  | 1 | АВВГ 4х50 |  |  | 0.1 | 0.1 | ТО | Т | ТО | ТО
23.24 |  | д.с. по ул. Ленина-Строителей |  | 2 | АВБбШв 4*150 |  |  | 0.098 | 0.196 | ТО | Т | ТО | ТО
21.22 |  | КНС по ул. Строителей |  | 2 | АВБбШв 4*25 |  |  | 0.13 | 0.26 | ТО | Т | ТО | ТО
13.16 |  | ГСК "Здоровье" |  | 2 | АВБбШв 4*16 |  |  | 0.015 | 0.03 | ТО | Т | ТО | ТО
15 |  | База ИП "Педченко" |  | 1 | АВБбШв 4*70 |  |  | 0.015 | 0.015 | ТО | Т | ТО | ТО
17 |  | магазин "Сад цвет" |  | 1 | АВБбШв 4*120 |  |  | 0.139 | 0.139 | ТО | Т | ТО | ТО
18.19 |  | склад магазин "Тех. маркет" |  | 2 | АВБбШв 4*50 |  |  | 0.046 | 0.092 | ТО | Т | ТО | ТО
20 |  | гаражи выход на опору |  | 1 | АВБбШв 4*120 |  |  | 0.14 | 0.14 | ТО | Т | ТО | ТО
ТП-1520
17.18 |  | КУ №4А "Центр.Квартал" Шевченко,29 |  | 2 | АВБбшв 4х120 |  |  | 0.02 | 0.04 | ТО | Т | ТО | ТО
19.22 |  | ул.Мира,41(Сур.газбанк) ж/б Мира35,37,39 |  | 2 | АВБбшв 4х95 |  |  | 0.225 | 0.45 | ТО | Т | ТО | ТО
9.2 |  | Т.Д. "Северное Сияние" ВРУ-1 |  | 2 | АВБбшв 4х240 |  |  | 0.03 | 0.06 | ТО | Т | ТО | ТО
7.4 |  | Т.Д. "Северное Сияние" ВРУ-3 |  | 2 | АВБбшв 4х240 |  |  | 0.03 | 0.06 | ТО | Т | ТО | ТО
5.6 |  | Т.Д. "Северное Сияние" ВРУ-4 |  | 2 | АВБбшв 4х240 |  |  | 0.03 | 0.06 | ТО | Т | ТО | ТО
3.8 |  | Т.Д. "Северное Сияние" ВРУ-5 |  | 2 | АВБбшв 4х240 |  |  | 0.03 | 0.06 | ТО | Т | ТО | ТО
1.1 |  | Т.Д. "Северное Сияние" ВРУ-6 |  | 2 | АВБбшв 4х240 |  |  | 0.03 | 0.06 | ТО | Т | ТО | ТО
9 |  | ТП-1530(220) | [6 empty] | 0
10 |  | котельная |  | 1 | АВВГ 4х35 |  |  | 0.045 | 0.045 | ТО | Т | ТО | ТО
11 |  | котельная |  | 1 | АВВГ 4х35 |  |  | 0.045 | 0.045 | ТО | Т | ТО | ТО
12 |  | КНС |  | 1 | АВБбшв 4х185 |  |  | 0.145 | 0.145 | ТО | Т | ТО | ТО
13 |  | стройка |  | 1 | АВВГ 4х95 |  |  | 0.1 | 0.1 | ТО | Т | ТО | ТО
| 2293 | ул. Ленина, 87 |  | 1 | АВБбшв 4х120 |  |  | 0.05 | 0.05 | ТО | Т | ТО | ТО
14 | 2294 | ул. Ленина, Крупской |  | 1 | АВБбшв 4х120 |  |  | 0.04 | 0.04 | ТО | Т | ТО | ТО
15 |  | Мира, 52 |  | 1 | АВВГ 4*185 |  |  | 0.2 | 0.2 | ТО | Т | ТО | ТО
16 |  | Мира, 52 |  | 1 | АВВГ 4*185 |  |  | 0.2 | 0.2 | ТО | Т | ТО | ТО
|  | КНС |  | 1 | АВБбшв 4х185 |  |  | 0.145 | 0.145 | ТО | Т | ТО | ТО
|  | Крупская, 1 |  | 1 | АВБбшв 4х95 |  |  | 0.06 | 0.06 | ТО | Т | ТО | ТО
|  | Крупская, 1 |  | 1 | АВБбшв 4х95 |  |  | 0.06 | 0.06 | ТО | Т | ТО | ТО
|  | Светофор перекресток ул.Лениа-Крупской |  | 1 | АВБбшв 4х16 |  |  | 0.185 | 0.185 | ТО | Т | ТО | ТО
|  | ТП-1531 | [6 empty] | 0
2 | 1305 | ул.Чкалова,56 |  | 1 | АВВГ 4х150 |  |  | 0.09 | 0.09 | ТО | Т | ТО | ТО
4 |  | ЮСМП |  | 1 | АВВГ 4х150 |  |  | 0.08 | 0.08 | ТО | Т | ТО | ТО
1 |  | ул.Мира,66, ОЖК |  | 1 | ААШВ 4х150 |  |  | 0.06 | 0.06 | ТО | Т | ТО | ТО
10 |  | ул.Чкалова, 54 |  | 1 | АВБбШВ 4х185 |  |  | 0.1 | 0.1 | ТО | Т | ТО | ТО
8 |  | банк ул.Мира, 66 |  | 1 | АВБбШВ 4х35 |  |  | 0.06 | 0.06 | ТО | Т | ТО | ТО
18 |  | магазин "Водолей" |  | 1 | АВБбШВ 4х35 |  |  | 0.12 | 0.12 | ТО | Т | ТО | ТО
5 |  | гостиница "Кристалл" |  | 1 | ААБл 4х150 |  |  | 0.09 | 0.09 | ТО | Т | ТО | ТО
6 |  | ул. Мира, 66 ,ОЖК |  | 1 | ААШВ 4х150 |  |  | 0.06 | 0.06 | ТО | Т | ТО | ТО
3 |  | банк,ул.Мира,66 |  | 1 | АВБбШВ 4х35 |  |  | 0.06 | 0.06 | ТО | Т | ТО | ТО
20 |  | гостиница "Кристалл" |  | 1 | ААБл 4х150 |  |  | 0.09 | 0.09 | ТО | Т | ТО | ТО
11 |  | ул. Мира, 68 |  | 1 | АВВГ 4х185 |  |  | 0.045 | 0.045 | ТО | Т | ТО | ТО
15 |  | стройка КСМ "Югра",ул.Мира,66 |  | 1 | АВВГ 4х120 |  |  | 0.06 | 0.06 | ТО | Т | ТО | ТО
19 |  | ул.Чкалова, 54 |  | 1 | АВБбШВ 4х185 |  |  | 0.08 | 0.08 | ТО | Т | ТО | ТО
23 | 1305 | ул.Чкалова, 56 |  | 1 | АВВГ 4х150 |  |  | 0.09 | 0.09 | ТО | Т | ТО | ТО
|  | ТП- 1532(108н) | [6 empty] | 0
8 |  | ул. Красноарм, 2 |  | 1 | АВВГ 4*95 |  |  | 0.05 | 0.05 | ТО | Т | ТО | ТО
18 | 2613 | ул. Ленина, 82 |  | 1 | АВБбшв 4*70 |  |  | 0.05 | 0.05 | ТО | Т | ТО | ТО
20 |  | ул. Чкалова,76 |  | 1 | АВВГ 4х10 |  |  | 0.07 | 0.07 | ТО | Т | ТО | ТО
1 |  | ж/б Чкалова-Крупская |  | 1 | АВВГ 4*150 |  |  | 0.045 | 0.045 | ТО | Т | ТО | ТО
| 875 | ул. Красноарм., 4 |  | 1 | ААБЛ 4*120 |  |  | 0.1 | 0.1 | ТО | Т | ТО | ТО
16 | 875 | ул. Красноарм., 4 |  | 1 | ААБЛ 4*120 |  |  | 0.1 | 0.1 | ТО | Т | ТО | ТО
11 | 2613 | ул. Ленина, 82 |  | 1 | АВВГ 4*95 |  |  | 0.1 | 0.1 | ТО | Т | ТО | ТО
15 |  | ул. Чкалова |  | 1 | АВВГ 3х95+1х50 |  |  | 0.03 | 0.03 | ТО | Т | ТО | ТО
19 |  | ул. Красноарм, 2 |  | 1 | АВВГ 4*95 |  |  | 0.05 | 0.05 | ТО | Т | ТО | ТО
23 |  | стройка |  | 1 | ВВГ 4*50 |  |  | 0.01 | 0.01 | ТО | Т | ТО | ТО
2 |  | ул.Чкалова 53-59, Ленина 78 |  | 1 | АВБбШв 4х120 |  |  | 0.05 | 0.05 | ТО | Т | ТО | ТО
7 |  | ул.Чкалова 53-59, Ленина 78 |  | 1 | АВБбШв 4х120 |  |  | 0.05 | 0.05 | ТО | Т | ТО | ТО
|  | ТП -1534(108с) | [6 empty] | 0
6 |  | ВЛ ул. Ленина 90а-92а |  | 1 | АВВГ 4х185 |  |  | 0.015 | 0.015 | ТО | Т | ТО | ТО
8 |  | ВЛ ул. Ленина 94-98 |  | 1 | АВВГ 4х185 |  |  | 0.015 | 0.015 | ТО | Т | ТО | ТО
12 |  | КНС ввод№1 |  | 1 | АВБбшв 4х16 |  |  | 0.315 | 0.315 | ТО | Т | ТО | ТО
14 |  | КНС ввод№2 |  | 1 | АВБбшв 4х16 |  |  | 0.315 | 0.315 | ТО | Т | ТО | ТО
16 |  | ТП-1535 (286) | [6 empty] | 0
1 |  | Н.О. | 1 | 1 | АВБбШв 4х35 |  | 0.015 | 0.015 | 0.015 | ТО | Т | ТО | ТО
5 |  | ул. Ленина 109 гост. | 1 | 1 | ААШВБл 4х120 |  | 0.1 | 0.1 | 0.1 | ТО | Т | ТО | ТО
7 |  | ул. Мира, 86 | 1 | 1 | АВБл 4Х50 |  | 0.03 | 0.03 | 0.03 | ТО | Т | ТО | ТО
13 |  | ул. Ленина 109 ж.б. | 1 | 1 | АВБбшв 4х50 |  | 0.06 | 0.06 | 0.06 | ТО | Т | ТО | ТО
15 |  | ул. Мира 86 | 1 | 1 | АВБл 4Х50 |  | 0.03 | 0.03 | 0.03 | ТО | Т | ТО | ТО
|  | ВЛ Ленина,Красноармейская | 1 | 1 | АВБбшв 4х185 |  | 0.02 | 0.02 | 0.02 | ТО | Т | ТО | ТО
3 |  | ул. Мира 78,. | 1 | 1 | АВБбшв 4х70 |  | 0.04 | 0.04 | 0.04 | ТО | Т | ТО | ТО
10 |  | Н.О. | 1 | 1 | АВБбшв 4х25 |  | 0.01 | 0.01 | 0.01 | ТО | Т | ТО | ТО
1 |  | ул. Ленина 109 ж.б. |  | 1 | АВБбшв 4х50 |  | 0.06 | 0.06 | 0.06 | ТО | Т | ТО | ТО
2 |  | ул. Ленина 109 гост. | 1 | 1 | ААШВБл 4х120 |  | 0.1 | 0.1 | 0.1 | ТО | Т | ТО | ТО
ТП-1536
12.15 |  | ж.д. ул. Ленина, 117 |  | 2 | АВБбшв 4х240 |  | 0.06 | 0.05 | 0.1 | ТО | Т | ТО | ТО
9.1 |  | ж.д. по ул. Мира,98 ВРУ-1 |  | 2 | АВБбшв 4х185 |  |  | 0.084 | 0.168 | ТО | Т | ТО | ТО
27.28 |  | ж.д. по ул. Мира,98 ВРУ-2 |  | 2 | АВБбшв 4х25 |  |  | 0.083 | 0.166 | ТО | Т | ТО | ТО
|  | ТП-1538(18) | [6 empty] | 0
2 |  | гаражи |  | 1 | АВВГ 4х185 |  |  | 0.02 | 0.02 | ТО | Т | ТО | ТО
5 |  | гаражи |  | 1 | АВВГ 4х185 |  |  | 0.025 | 0.025 | ТО | Т | ТО | ТО
6 |  | гаражи |  | 1 | АВВГ 4х70 |  |  | 0.01 | 0.01 | ТО | Т | ТО | ТО
7 |  | ул. Светлая |  | 1 | АВВГ 3х185+1х70 |  |  | 0.02 | 0.02 | ТО | Т | ТО | ТО
8 |  | ТП-1539 | [6 empty] | 0
10 |  | гаражи |  | 1 | АВБбшв 4х50 |  |  | 0.05 | 0.05 | ТО | Т | ТО | ТО
12 |  | гаражи |  | 1 | АВВГ 5х70 |  |  | 0.015 | 0.015 | ТО | Т | ТО | ТО
13 |  | гаражи |  | 1 | АВБбшв 4х185 |  |  | 0.03 | 0.03 | ТО | Т | ТО | ТО
14 |  | гаражи |  | 1 | АВБбшв 4х185 |  |  | 0.03 | 0.03 | ТО | Т | ТО | ТО
16 |  | гаражи |  | 1 | АВВГ 3х10+1х4 |  |  | 0.01 | 0.01 | ТО | Т | ТО | ТО
|  | ТП-1541(114) | [6 empty] | 0
1 | 1191 | ул. Маяковского, 9 |  | 1 | ААбл4х70 |  |  | 0.141 | 0.141 | ТО | Т | ТО | ТО
2 |  | Котельная Школы №3 |  | 2 | АВВГ 4х70 |  |  | 0.15 | 0.3 | ТО | Т | ТО | ТО
5 |  | ул. Калинина, 22 |  | 1 | АВВГ 4х120 |  |  | 0.035 | 0.035 | ТО | Т | ТО | ТО
6 |  | ул. Маяковского, Калинина, Шевченко |  | 1 | АВБбШв 4х70 |  |  | 0.25 | 0.25 | ТО | Т | ТО | ТО
7 |  | ул. Калинина 22а |  | 1 | АСБ 3х120 |  |  | 0.035 | 0.035 | ТО | Т | ТО | ТО
8 | 1191 | ул. Маяковского, 9 |  | 1 | АСБ 4х50 |  |  | 0.141 | 0.141 | ТО | Т | ТО | ТО
9 | 1192 | ул. Маяковского, 7 |  | 1 | АВБбшв 4х70 |  |  | 0.07 | 0.07 | ТО | Т | ТО | ТО
10 | 1192 | ул. Маяковского, 7 |  | 1 | АВБбШв 4х70 |  |  | 0.7 | 0.7 | ТО | Т | ТО | ТО
3 |  | ВРУ Школа |  | 2 | АВБбШв 4х185 |  |  | 0.115 | 0.23 | ТО | Т | ТО | ТО
16 |  | ВРУ Школа |  | 2 | АВВГ 4х185 |  |  | 0.115 | 0.23 | ТО | Т | ТО | ТО
1 |  | Н.О. |  | 1 | АВБбшв 4х25 |  | 1 | 0.01 | 0.01 | ТО | Т | ТО | ТО
18 |  | ул. Калинина, 22а |  | 2 | АВБбшв 3х50+1х16 |  |  | 0.035 | 0.07 | ТО | Т | ТО | ТО
4 |  | Н.О. |  | 1 | АВВГ 4х25 |  |  | 0.015 | 0.015 | ТО | Т | ТО | ТО
5 |  | вын. Щит |  | 1 | НРГ 4х4 |  |  | 0.015 | 0.015 | ТО | Т | ТО | ТО
6 |  |  |  | 1 | АВБбШв 4х4 |  |  | 0.02 | 0.02 | ТО | Т | ТО | ТО
23 |  | ул. Маяковского, Мира |  | 1 | АВБбшв 4х70 |  |  | 0.105 | 0.105 | ТО | Т | ТО | ТО
24 |  | ул. Калинина, 22 |  | 1 | АВВГ 3х70+1х25 |  |  | 0.035 | 0.035 | ТО | Т | ТО | ТО
23 |  | ВЛ-0,4кВ ж.д Чехова,23 |  | 2 | АВБШв 4х95 |  |  | 0.03 | 0.06 | ТО | Т | ТО | ТО
|  | ТП-1543(42) | [6 empty] | 0
10 |  | ул. Чкалова, 40 |  | 1 | АВВГ 3х150+1х70 |  |  | 0.21 | 0.21 | ТО | Т | ТО | ТО
15 |  | ул. Чкалова, 29/2 |  | 1 | АВВГ 4х70 |  |  | 0.12 | 0.12 | ТО | Т | ТО | ТО
16 |  | ул. Чкалова, 29/2 |  | 1 | АВВГ 4х95 |  |  | 0.12 | 0.12 | ТО | Т | ТО | ТО
17 |  | ул. Чехова, 45 |  | 1 | АВВГ 4х70 |  |  | 0.064 | 0.064 | ТО | Т | ТО | ТО
18 |  | ул. Чкалова, 33 |  | 1 | АВВГ 4х25 |  |  | 0.027 | 0.027 | ТО | Т | ТО | ТО
19 | 1260 | ул. Шевченко,18 -резерв |  | 1 | АВБбшв 4х35 |  |  | 0.095 | 0.095 | ТО | Т | ТО | ТО
20 |  | ул. Шевченко, 18 |  | 1 | ВРГ 3х50+1х25 |  |  | 0.095 | 0.095 | ТО | Т | ТО | ТО
22 | 189 | ул. Чехова, 49 |  | 1 | ААБл 4х150 |  |  | 0.196 | 0.196 | ТО | Т | ТО | ТО
23 | 189 | ул. Чехова, 49 |  | 1 | ААБ2л 4х150 |  |  | 0.196 | 0.196 | ТО | Т | ТО | ТО
24 | 956 | ул. Чехова, 51 |  | 1 | ААБ2л 4х150 |  |  | 0.235 | 0.235 | ТО | Т | ТО | ТО
|  | ул. Чкалова, 40 |  | 1 | АВВГ 3х150+1х70 |  |  | 0.136 | 0.136 | ТО | Т | ТО | ТО
1 |  | ул. Шевчено, 16 |  | 1 | АВБбШв 4х50 |  |  | 0.108 | 0.108 | ТО | Т | ТО | ТО
2 |  | ул. Чехова, 45 |  | 1 | АВВГ 4х70 |  |  | 0.078 | 0.078 | ТО | Т | ТО | ТО
3 |  | ул. Чехова, 45 |  | 1 | АВВГ 4х70 |  |  | 0.078 | 0.078 | ТО | Т | ТО | ТО
4 |  | Собинбанк |  | 1 | АВВГ 4х95 |  |  | 0.34 | 0.34 | ТО | Т | ТО | ТО
5 | 956 | Чехова, 51 |  | 1 | ААБ2л 4х150 |  |  | 0.225 | 0.225 | ТО | Т | ТО | ТО
6 |  | Чехова, 45 |  | 1 | АВВГ 4х70 |  |  | 0.064 | 0.064 | ТО | Т | ТО | ТО
7 |  | Шевченко,16 |  | 1 | АВБбШв 4х50 |  |  | 0.108 | 0.108 | ТО | Т | ТО | ТО
9 |  | ТП 1544 | [6 empty] | 0
10 |  | стройка |  | 1 | АВВГ 4х150 |  |  | 0.09 | 0.09 | ТО | Т | ТО | ТО
11 |  | (ж.д. ул. Чехова,27) |  | 1 | АВВГ 4х150 |  |  | 0.07 | 0.07 | ТО | Т | ТО | ТО
12 |  | АТС вв-2 |  | 1 | ВВГ 4х16 |  |  | 0.07 | 0.07 | ТО | Т | ТО | ТО
22 |  | стройка |  | 1 | АВбШВ 4х150 |  |  | 0.16 | 0.16 | ТО | Т | ТО | ТО
24 |  | (3 Островского) |  | 1 | АВШВ 4х150 |  |  | 0.04 | 0.04 | ТО | Т | ТО | ТО
15 |  | АТС |  | 1 | ВВГ 4х16 |  |  | 0.07 | 0.07 | ТО | Т | ТО | ТО
13 |  | ж.д. 77кварт |  | 1 | АВВГ 4х150 |  |  | 0.07 | 0.07 | ТО | Т | ТО | ТО
ТП 1550
|  | "Админ. здание" ВРУ 1-1 ввод1,2 |  | 4 | ВБбШв 4х240 |  |  | 0.04 | 0.16 | ТО | Т | ТО | ТО
|  | "Админ. здание" ВРУ 1-2 ввод1,2 |  | 4 | АВБбШв 4х150 |  |  | 0.043 | 0.172 | ТО | Т | ТО | ТО
|  | "Админ. здание" ВРУ 2 ввод1,2 |  | 4 | АВБбШв 4х150 |  |  | 0.045 | 0.18 | ТО | Т | ТО | ТО
|  | "Админ. здание" ВРУ 3 ввод1,2 |  | 4 | АВБбШв 4х120 |  |  | 0.05 | 0.2 | ТО | Т | ТО | ТО
|  | "Админ. здание" ВРУ 4 ввод1,2 |  | 2 | АВБбШв 4х240 |  |  | 0.045 | 0.09 | ТО | Т | ТО | ТО
|  | "Админ. здание" ВРУ 5 ввод1,2 |  | 4 | АВБбШв 4х120 |  |  | 0.048 | 0.192 | ТО | Т | ТО | ТО
|  | "Админ. здание" ВРУ 6 ввод1,2 |  | 2 | АВБбШв 4х25 |  |  | 0.053 | 0.106 | ТО | Т | ТО | ТО
19.2 |  | ул.Островского,3,5 |  | 1 | АВБбШв 4х95 |  |  | 0.06 | 0.06 | ТО | Т | ТО | ТО
РП-16
|  | яч.7 ф.19 - Онко дисп. ВРУ-1 вв-1 |  | 3 | ВВг-1 4х(1х400) |  |  | 0.15 | 0.45 | ТО | Т | ТО | ТО
|  | яч.6 ф.20 - Онко дисп. ВРУ-1 вв-2 |  | 3 | ВВг-1 4х(1х400) |  |  | 0.15 | 0.45 | ТО | Т | ТО | ТО
|  | яч.3 ф.15 - Онко дисп. ВРУ-2 вв-1 |  | 1 | АВБбШв 4х240 |  |  | 0.15 | 0.15 | ТО | Т | ТО | ТО
|  | яч.2 ф.2 - Онко дисп. ВРУ-2 вв-1 |  | 1 | АВБбШв 4х240 |  |  | 0.15 | 0.15 | ТО | Т | ТО | ТО
|  | яч.3 ф.13 - Онко дисп. ВРУ-3 вв-1 |  | 1 | АВБбШв 4х240 |  |  | 0.15 | 0.15 | ТО | Т | ТО | ТО
|  | яч.2 ф.4 - Онко дисп. ВРУ-3 вв-2 |  | 1 | АВБбШв 4х240 |  |  | 0.15 | 0.15 | ТО | Т | ТО | ТО
|  | яч.2 ф.12 - ДГУ Шкаф управления вв-2 |  | 1 | ВВг 4х25 |  |  | 0.15 | 0.15 | ТО | Т | ТО | ТО
ТП 1600
|  | яч.7 ф.17 -ДГУ шкаф управления вв-1 |  | 1 | ВВг 4х25 |  |  | 0.15 | 0.15 | ТО | Т | ТО | ТО
|  | ДГУ - ВРУ ДГУ (ЩГ-01) |  | 3 | ВВг-1 4х(1х400) |  |  | 0.15 | 0.45 | ТО | Т | ТО | ТО
|  | яч.9 ф.25 ВРУ-4 вв-1 |  | 4 | ВВг-1 4х(1х400) |  |  | 0.15 | 0.6 | ТО | Т | ТО | ТО
|  | яч.8 ф.26 ВРУ-4 вв-2 |  | 4 | ВВг-1 4х(1х400) |  |  | 0.15 | 0.6 | ТО | Т | ТО | ТО
27 |  | блок "Б" ВРУ-1 вв-1 |  | 2 | ВБбШв 4х185 |  |  | 0.05 | 0.1 | ТО | Т | ТО | ТО
28 |  | блок "Б" ВРУ-1 вв-2 |  | 2 | ВБбШв 4х185 |  |  | 0.05 | 0.1 | ТО | Т | ТО | ТО
29 |  | блок "Б" ВРУ-2 вв-1 |  | 2 | ВБбШв 4х185 |  |  | 0.045 | 0.09 | ТО | Т | ТО | ТО
30 |  | блок "Б" ВРУ-2 вв-2 |  | 2 | ВБбШв 4х185 |  |  | 0.045 | 0.09 | ТО | Т | ТО | ТО
13 |  | сторожка (КПП) |  | 1 | АВБбШв 4х16 |  |  | 0.175 | 0.175 | ТО | Т | ТО | ТО
7 |  | блок "С" ВРУ вв-1 |  | 1 | ВБбШв 4х70 |  |  | 0.08 | 0.08 | ТО | Т | ТО | ТО
12 |  | блок "С" ВРУ вв-2 |  | 1 | ВБбШв 4х70 |  |  | 0.08 | 0.08 | ТО | Т | ТО | ТО
|  | ф.10,13 ВРУ кислородная вв-1, вв-2 |  | 2 | АВБбШв 4х185 |  |  | 0.14 | 0.28 | ТО | Т | ТО | ТО
|  | ДГУ - ВРУ блок "Б" |  | 1 | ВБбШв 4х185 |  |  | 0.05 | 0.05 | ТО | Т | ТО | ТО
|  | ДГУ - ВРУ блок "С" |  | 1 | ВБбШв 4х185 |  |  | 0.1 | 0.1 | ТО | Т | ТО | ТО
|  | ДГУ - ВРУ блок "Д" |  | 1 | ВБбШв 4х70 |  |  | 0.19 | 0.19 | ТО | Т | ТО | ТО
9 |  | блок "Д" ВРУ вв-1 |  | 1 | ВБбШв 4х95 |  |  | 0.205 | 0.205 | ТО | Т | ТО | ТО
8 |  | блок "Д" ВРУ вв-2 |  | 1 | ВБбШв 4х95 |  |  | 0.205 | 0.205 | ТО | Т | ТО | ТО
ТП 1601
1 |  | Офтальмол. Центр ВРУ-1 вв-1 |  | 2 | АВБбШв 4х185 |  |  | 0.18 | 0.36 | ТО | Т | ТО | ТО
2 |  | Офтальмол. Центр ВРУ-1 вв-2 |  | 2 | АВБбШв 4х185 |  |  | 0.18 | 0.36 | ТО | Т | ТО | ТО
3 |  | Офтальмол. Центр ВРУ-2 вв-1 |  | 1 | АВБбШв 4х70 |  |  | 0.18 | 0.18 | ТО | Т | ТО | ТО
4 |  | Офтальмол. Центр ВРУ-2 вв-2 |  | 1 | АВБбШв 4х70 |  |  | 0.18 | 0.18 | ТО | Т | ТО | ТО
5 |  | Офтальмол. Центр ВРУ-3 вв-1 |  | 1 | АВБбШв 4х150 |  |  | 0.18 | 0.18 | ТО | Т | ТО | ТО
6 |  | Офтальмол. Центр ВРУ-3 вв-2 |  | 1 | АВБбШв 4х150 |  |  | 0.18 | 0.18 | ТО | Т | ТО | ТО
|  | ДГУ - ВРУ-2 АВР |  | 1 | ВВг 5х2,5 |  |  | 0.172 | 0.172 | ТО | Т | ТО | ТО
|  | ДГУ - ВРУ-2 вв-3 |  | 1 | АВБбШв 4х70 |  |  | 0.172 | 0.172 | ТО | Т | ТО | ТО
9 10 |  | "Автостоянка" ВРУ-1 |  | 4 | ВБбШв 4х35 |  |  | 0.145 | 0.58 | ТО | Т | ТО | ТО
7 8 |  | "Автостоянка" ВРУ-2 |  | 2 | ВБбШв 4х70 |  |  | 0.14 | 0.28 | ТО | Т | ТО | ТО
РП-17
12 |  | ВЛ - ул.Землеустроителей, 1-11, 2-34 |  | 1 | АВБбШв 4х120 |  |  | 0.04 | 0.04 | ТО | Т | ТО | ТО
21 |  | ВЛ - ул.Землеустроителей, 1-11, 2-34 |  | 1 | АВБбШв 4х120 |  |  | 0.04 | 0.04 | ТО | Т | ТО | ТО
9 |  | ВЛ-Тихая 46-54, ул.Васильк, Аграр-ая нечет |  | 1 | АВБбШв 4х120 |  |  | 0.06 | 0.06 | ТО | Т | ТО | ТО
1 |  | ВЛ - ул.Ломоносова 37-47 |  | 1 | АВБбШв 4х120 |  |  | 0.07 | 0.07 | ТО | Т | ТО | ТО
|  | "Детский сад" ОМК |  | 4 | АВБбШв 4х150 |  |  | 0.075 | 0.3 | ТО | Т | ТО | ТО
|  | "Котельная детского сада" |  | 2 | АВБбШв 4х35 |  |  | 0.23 | 0.46 | ТО | Т | ТО | ТО
ТП 1701
22 |  | ВЛ - ул.Новогодняя 10-22, 9-17 |  | 1 | АВБбШв 4х120 |  |  | 0.04 | 0.04 | ТО | Т | ТО | ТО
|  | ул.Землеустроителей, пер.Рождественский |  | 2 | АВБбШв 4х120 |  |  | 0.065 | 0.13 | ТО | Т | ТО | ТО
6 |  | выход на оп. ВЛ ж/д пер.Рождеств. 1,3,5,7 |  | 1 | АВБбШв 4х150 |  |  | 0.112 | 0.112 | ТО | Т | ТО | ТО
7 |  | выход на оп. ВЛ ж/д пер.Рождеств. 4,6,8,10 |  | 1 | АВБбШв 4х150 |  |  | 0.126 | 0.126 | ТО | Т | ТО | ТО
1 |  | выход на оп. ВЛ ж/д ул.Васильковая 2-4 |  | 1 | АВБбШв 4х150 |  |  | 0.07 | 0.07 | ТО | Т | ТО | ТО
2 |  | выход на оп. ВЛ ж/д ул.Васильковая 6-8 |  | 1 | АВБбШв 4х150 |  |  | 0.07 | 0.07 | ТО | Т | ТО | ТО
3 |  | выход на оп. ВЛ ж/д ул.Васильковая 10-11 |  | 1 | АВБбШв 4х150 |  |  | 0.086 | 0.086 | ТО | Т | ТО | ТО
4 |  | выход на оп. ВЛ ж/д ул.Васильковая 5,7,9 |  | 1 | АВБбШв 4х150 |  |  | 0.086 | 0.086 | ТО | Т | ТО | ТО
5 |  | выход на оп. ВЛ ж/д ул.Васильковая 1,3 |  | 1 | АВБбШв 4х150 |  |  | 0.022 | 0.022 | ТО | Т | ТО | ТО
|  | ж/д ул.Аграрная, 21 |  | 2 | АВБбШв 4х50 |  |  | 0.098 | 0.196 | ТО | Т | ТО | ТО
ТП-1703
10 |  | оп. ВЛ ул.Новогодняя 1-8 |  | 1 | АВБбШв 4х120 |  |  | 0.115 | 0.115 | ТО | Т | ТО | ТО
12 |  | оп. ВЛ ул.Аграрная 2-10 |  | 1 | АВБбШв 4х120 |  |  | 0.115 | 0.115 | ТО | Т | ТО | ТО
4 |  | оп. ВЛ ул.Кооперативная 53-67 |  | 1 | АВБбШв 4х120 |  |  | 0.09 | 0.09 | ТО | Т | ТО | ТО
11 |  | оп. ВЛ ул.Кооперативная 57 |  | 1 | АВБбШв 4х120 |  |  | 0.092 | 0.092 | ТО | Т | ТО | ТО
8 |  | оп. ВЛ ул.Аграрная 12-18 |  | 1 | АВБбШв 4х120 |  |  | 0.125 | 0.125 | ТО | Т | ТО | ТО
9 |  | оп. ВЛ пер. Юганский 1-10 |  | 1 | АВБбШв 4х120 |  |  | 0.125 | 0.125 | ТО | Т | ТО | ТО
1, 2 |  | Котельная №39 |  | 2 | АВБбШв 4х95 |  |  | 0.35 | 0.7 | ТО | Т | ТО | ТО
3 |  | оп. ВЛ ул.Аграрная 13а-17а |  | 1 | АВБбШв 4х120 |  |  | 0.055 | 0.055 | ТО | Т | ТО | ТО
5 |  | оп. ВЛ ул.Кооперативная 42-52 |  | 1 | АВБбШв 4х120 |  |  | 0.08 | 0.08 | ТО | Т | ТО | ТО
6 |  | оп. ВЛ ул.Кооперативная 22-40 |  | 1 | АВБбШв 4х120 |  |  | 0.11 | 0.11 | ТО | Т | ТО | ТО
7 |  | оп. ВЛ ул.Аграрная 15-33 |  | 1 | АВБбШв 4х120 |  |  | 0.095 | 0.095 | ТО | Т | ТО | ТО
ТП-1705
2, 3 |  | оп.ВЛ ул.Землеустроителей 3-5, 1-20 |  | 2 | АВБбШв 4х120 |  |  | 0.03 | 0.06 | ТО | Т | ТО | ТО
1 |  | оп.ВЛ ул.Землеустроителей 22-32 |  | 1 | АВБбШв 4х120 |  |  | 0.055 | 0.055 | ТО | Т | ТО | ТО
4 |  | оп.ВЛ ул.Новогодняя 7-22 |  | 1 | АВБбШв 4х120 |  |  | 0.06 | 0.06 | ТО | Т | ТО | ТО
ТП-1706
|  | ф.21 ВЛ ул. Малиновая, Загорская,1-9,2-10 |  | 1 | АВБбШв 4х120 |  |  | 0.047 | 0.047 | ТО | Т | ТО | ТО
|  | ф.23 ВЛ ул. Магазин Людмила |  | 1 | АВБбШв 4х120 |  |  | 0.047 | 0.047 | ТО | Т | ТО | ТО
|  | ф.2 ВЛ пер.Тепличный,2,8 |  | 1 | АВБбШв 4х120 |  |  | 0.047 | 0.047 | ТО | Т | ТО | ТО
|  | ф.4 ВЛ ул. Тепличная |  | 1 | АВБбШв 4х120 |  |  | 0.047 | 0.047 | ТО | Т | ТО | ТО
ТП-1713
5 | 2731 | ВЛ ул. Шагута |  | 1 | АВБбШв 4х185 |  |  | 0.06 | 0.06 | ТО | Т | ТО | ТО
4 | 2729 | ВЛ ул. Арефьева |  | 1 | АВБбШв 4х185 |  |  | 0.08 | 0.08 | ТО | Т | ТО | ТО
6 | 2730 | ВЛ ул.Учительская |  | 1 | АВБбШв 4х185 |  |  | 0.06 | 0.06 | ТО | Т | ТО | ТО
| 2733 | ВЛ ул. Тихая |  | 1 | АВБбШв 4х185 |  |  | 0.2 | 0.2 | ТО | Т | ТО | ТО
1 |  | "Торговый центр" вв-1(пока до опоры ВЛ) |  | 1 | АВБбШв 4х185 |  |  | 0.115 | 0.115 | ТО | Т | ТО | ТО
2 |  | "Торговый центр" вв-2(пока до опоры ВЛ) |  | 1 | АВБбШв 4х185 |  |  | 0.115 | 0.115 | ТО | Т | ТО | ТО
ТП-1714
4 |  | оп.ВЛ ул.Учительская 11-17 |  | 1 | АВБбШв 4х240 |  |  | 0.06 | 0.06 | ТО | Т | ТО | ТО
1 |  | оп.ВЛ ул.Арефьевой 11-15 |  | 1 | АВБбШв 4х240 |  |  | 0.156 | 0.156 | ТО | Т | ТО | ТО
2 |  | оп.ВЛ ул.Арефьевой 14-18 |  | 1 | АВБбШв 4х240 |  |  | 0.156 | 0.156 | ТО | Т | ТО | ТО
3 |  | оп.ВЛ ул.Шагута 1-3, 12-16 |  | 1 | АВБбШв 4х240 |  |  | 0.305 | 0.305 | ТО | Т | ТО | ТО
5 |  | ШР ул. Учительская, 2 |  | 2 | АВБбШв 4х25 |  |  | 0.09 | 0.18 | ТО | Т | ТО | ТО
|  | РП-20 (10) |  |  | нет КЛ
ТП-2001(148)
16 |  | ( домик сторожа) |  | 1 | АВБшВу 3х25+1х10 |  |  | 0.035 | 0.035 | ТО | Т | ТО | ТО
21 |  | ( гараж) |  | 1 | АВБ шВу 3х50+1х25 |  |  | 0.3 | 0.3 | ТО | Т | ТО | ТО
23 |  | (вагончик) |  | 1 | АВВГ 4х16 |  |  | 0.015 | 0.015 | ТО | Т | ТО | ТО
|  | (СХВ) |  | 1 | АВБ шВу 3х50+1х25 |  |  | 0.3 | 0.3 | ТО | Т | ТО | ТО
6 | 2063 | (КНС) |  | 1 | АВБ шВу 3х50+1х25 |  |  | 0.34 | 0.34 | ТО | Т | ТО | ТО
8 | 2063 | (КНС) |  | 1 | АВБ шВу 3х50+1х25 |  |  | 0.34 | 0.34 | ТО | Т | ТО | ТО
14 |  | (Главн. Корпус) |  | 1 | ААБЛ 3х120 |  |  | 0.175 | 0.175 | ТО | Т | ТО | ТО
16 |  | (Баня) |  | 1 | АВБ шВу 3х50+1х25 |  |  | 0.33 | 0.33 | ТО | Т | ТО | ТО
3 |  | (Сауна) |  | 1 | КРПП 3х70+1х25 |  |  | 0.125 | 0.125 | ТО | Т | ТО | ТО
7 |  | Подземный переход |  | 1 | АВБбШв 4*70 |  |  | 0.195 | 0.195 | ТО | Т | ТО | ТО
15 |  | Подземный переход |  | 1 | АВБбШв 4*70 |  |  | 0.195 | 0.195 | ТО | Т | ТО | ТО
1 |  | (Котельная) |  | 1 | ААБЛ 3х120 |  |  | 0.43 | 0.43 | ТО | Т | ТО | ТО
3 |  | Котельная) |  | 1 | ААБЛ 3х120 |  |  | 0.43 | 0.43 | ТО | Т | ТО | ТО
4 |  | (Дом №2) |  | 1 | АВБ шВу 3х70+1х50 |  |  | 0.19 | 0.19 | ТО | Т | ТО | ТО
5 |  | (Дом №3) |  | 1 | АВБшВу 3х50+1х25 |  |  | 0.19 | 0.19 | ТО | Т | ТО | ТО
7 |  | (Главный корпус) |  | 1 | ААБЛ 3х120 |  |  | 0.14 | 0.14 | ТО | Т | ТО | ТО
8 |  | (СХВ) |  | 1 | АВБшВу 3х70+1х50 |  |  | 0.3 | 0.3 | ТО | Т | ТО | ТО
9 |  | (КПП) |  | 1 | АВБшВу 4х25 |  |  | 0.3 | 0.3 | ТО | Т | ТО | ТО
ТП-2002
|  | Экономический институт) |  | 1 | ВВГ 4х50 |  |  | 0.2 | 0.2 | ТО | ТО | Т | ТО
11 | 2062 | Котельная) |  | 1 | АВБшву 4х50 |  |  | 0.044 | 0.044 | ТО | ТО | Т | ТО
13 | 2062 | Котельная) |  | 1 | АВБшву 4х50 |  |  | 0.044 | 0.044 | ТО | ТО | Т | ТО
14 |  | (Экономический институт) |  | 1 | ВВГ 4х50 |  |  | 0.2 | 0.2 | ТО | ТО | Т | ТО
15 | 2064 | (Насосная) |  | 1 | АВБшву 3х25 |  |  | 0.125 | 0.125 | ТО | ТО | Т | ТО
16 | 2064 | (Насосная) |  | 1 | АВБшву 3х35 |  |  | 0.125 | 0.125 | ТО | ТО | Т | ТО
18 | 2061 | Общежитие) |  | 1 | АВБшву 4х185 |  |  | 0.11 | 0.11 | ТО | ТО | Т | ТО
20 | 2061 | Общежитие) |  | 1 | АВБшву 4х185 |  |  | 0.11 | 0.11 | ТО | ТО | Т | ТО
22 |  | КНС |  | 1 | АВБшву 3х35 |  |  | 0.34 | 0.34 | ТО | ТО | Т | ТО
24 |  | КНС |  | 1 | АВБшву 3х35 |  |  | 0.34 | 0.34 | ТО | ТО | Т | ТО
ТП-2003 (27)
11 12 |  | Холодильник 400т. |  | 2 | АВБбшв 4х120 |  |  | 0.06 | 0.12 | ТО | ТО | Т | ТО
5 |  | Холодильник 100т. |  | 1 | АВБшв 3х70+1х35 |  |  | 0.015 | 0.015 | ТО | ТО | Т | ТО
14 15 |  | ИП "Мамедов" |  | 2 | АВБбшв 4х185 |  |  | 0.04 | 0.08 | ТО | ТО | Т | ТО
18 |  | Дорожный департамент |  | 2 | АВБбшв 4х120 |  |  | 0.36 | 0.72 | ТО | ТО | Т | ТО
13, 8 |  | Мебельный магазин+производственный цех |  | 2 | АВБбшв 4х240 |  |  | 0.091 | 0.182 | ТО | ТО | Т | ТО
9.6 |  | Убойный цех (СТО у Бахи) |  | 2 | АВБбшв 4х35 |  |  | 0.05 | 0.1 | ТО | ТО | Т | ТО
1.2 |  | Нежилое помещение Мира,120А |  | 2 | АВБбшв 4х240 |  |  | 0.1 | 0.2 | ТО | ТО | Т | ТО
ТП-2004(28)
|  | КУ |  | 1 | АВВГ 3х70+1х50 |  |  | 0.04 | 0.04 | ТО | ТО | Т | ТО
|  | КУ |  | 2 | АВВГ 3х70+1х50 |  |  | 0.04 | 0.08 | ТО | ТО | Т | ТО
|  | (новое здание ГНС) |  | 1 | АВВГ 4х120 |  |  | 0.12 | 0.12 | ТО | ТО | Т | ТО
|  | (дизель) |  | 1 | АВВГ 3х50+1х35 |  |  | 0.015 | 0.015 | ТО | ТО | Т | ТО
1 |  | (новый склад резерв) |  | 1 | АВВГ 4х120 |  |  | 0.037 | 0.037 | ТО | ТО | Т | ТО
4 |  | (общежитие) |  | 1 | АВБбшв 4х95 |  |  | 0.048 | 0.048 | ТО | ТО | Т | ТО
5 |  | (гаражи) |  | 1 | ААБлу 4х150 |  |  | 0.2 | 0.2 | ТО | ТО | Т | ТО
6 |  | (блатные гаражи) |  | 1 | АВВГ 3х50+1х35 |  |  | 0.07 | 0.07 | ТО | ТО | Т | ТО
7 |  | (Теплая стоянка) |  | 1 | АВШВ 4х50 |  |  | 0.05 | 0.05 | ТО | ТО | Т | ТО
8 |  | (РММ) |  | 1 | АВБбшв 4х90 |  |  | 0.12 | 0.12 | ТО | ТО | Т | ТО
|  | (Н.О.) |  | 1 | АВВГ 4х16 |  |  | 0.05 | 0.05 | ТО | ТО | Т | ТО
1 |  | (связь) |  | 1 | АВВГ3х70+1х50 |  |  | 0.07 | 0.07 | ТО | ТО | Т | ТО
2 |  | (вентиляция) |  | 1 | АВВГ 3х70+1х50 |  |  | 0.187 | 0.187 | ТО | ТО | Т | ТО
3 |  | (произв. Корпус) |  | 1 | АВВГ 3х50+1х35 |  |  | 0.188 | 0.188 | ТО | ТО | Т | ТО
4 |  | (пож. Насос) |  | 1 | АВШв 4х50 |  |  | 0.2 | 0.2 | ТО | ТО | Т | ТО
5 |  | (гаражи) |  | 1 | АВШв 4х50 |  |  | 0.2 | 0.2 | ТО | ТО | Т | ТО
8 |  | (АДС) |  | 1 | АВВГ 4х50 |  |  | 0.4 | 0.4 | ТО | ТО | Т | ТО
10 |  | тех. Помещения) |  | 1 | АВВГ 3х50+1х35 |  |  | 0.178 | 0.178 | ТО | ТО | Т | ТО
11 |  | возд. Компрессор) |  | 1 | АВБбшв 4х95 |  |  | 0.187 | 0.187 | ТО | ТО | Т | ТО
12 |  | ТП-2005 (95)
13 |  | ф(Гараж) |  | 1 | АВВГ 4х70 |  |  | 0.07 | 0.07 | ТО | ТО | Т | ТО
16 |  | база "Мониторинг" |  | 2 | АВБбшв 4х120 |  |  | 0.085 | 0.17 | ТО | ТО | Т | ТО
17 |  | (ШР -1) |  | 1 | АВБшВ 4х185 |  |  | 0.07 | 0.07 | ТО | ТО | Т | ТО
6 |  | Склад пиломатер. ИП Кузнецова |  | 1 | АВБбшв 4х95 |  |  | 0.052 | 0.052 | ТО | ТО | Т | ТО
ТП-2006
|  | (Академмонолитстрой) |  | 1 | АВВГ 4х120 |  |  | 0.15 | 0.15 | ТО | ТО | Т | ТО
19 |  | Академмонолитстрой) |  | 1 | ВВГ 4х10 |  |  | 0.15 | 0.15 | ТО | ТО | Т | ТО
20 |  | (Академмонолитстрой) |  | 1 | КРПТ 4х16 |  |  | 0.15 | 0.15 | ТО | ТО | Т | ТО
21 |  | Академмонолитстрой) |  | 1 | АВВГ 4х50 |  |  | 0.15 | 0.15 | ТО | ТО | Т | ТО
22 |  | ТП-2007
23 |  | столовая) |  | 2 | ВВГ 4х16 |  |  | 0.05 | 0.1 | ТО | ТО | Т | ТО
24 |  | общежитие) |  | 2 | ВВГ 4х10 |  |  | 0.05 | 0.1 | ТО | ТО | Т | ТО
2 |  | (столярный цех) |  | 1 | ВВГ 4х50 |  |  | 0.1 | 0.1 | ТО | ТО | Т | ТО
4 |  | слад) |  | 1 | ВВГ 5х35 |  |  | 0.1 | 0.1 | ТО | ТО | Т | ТО
|  | (бетонный узел) |  | 1 | ВВГ 5х35 |  |  | 0.1 | 0.1 | ТО | ТО | Т | ТО
1 |  | (котельная) |  | 1 | ВВГ 5х35 |  |  | 0.1 | 0.1 | ТО | ТО | Т | ТО
ТП-2008
3 | 2034 | ВЛ СОТ "Геолог" |  | 1 | АВВГ 4х150 |  |  | 0.015 | 0.015 | ТО | ТО | Т | ТО
5 | 2034 | ВЛ СОТ "Геолог" |  | 2 | АВВГ 4х150 |  |  | 0.035 | 0.07 | ТО | ТО | Т | ТО
ТП-2009
1 |  | (наружное освещение) |  | 1 | АВБбшв 4х35 |  |  | 0.005 | 0.005 | ТО | ТО | Т | ТО
2 |  | (реклама) |  | 1 | АВБбшв 4х35 |  |  | 0.08 | 0.08 | ТО | ТО | Т | ТО
3 |  | (заправка ввод 2) |  | 1 | АВВГ 4х150 |  |  | 0.18 | 0.18 | ТО | ТО | Т | ТО
5 |  | (заправка ввод 1) |  | 1 | АВВГ 4х150 |  |  | 0.18 | 0.18 | ТО | ТО | Т | ТО
|  | ТП-2010 |  |  | нет кл
ТП-2011 (161)
1 |  | (ВЛ база) |  | 1 | АВВГ 3х50+1х25 |  |  | 0.01 | 0.01 | ТО | ТО | Т | ТО
2 |  | (выносной руб.) |  | 1 | АВВГ 3х35+1х10 |  |  | 0.05 | 0.05 | ТО | ТО | Т | ТО
|  | (Оптовый магазин) |  | 1 | КГ 4х16 |  |  | 0.025 | 0.025 | ТО | ТО | Т | ТО
6 |  | (Очистные аэропорта) |  | 1 | КГ 4х16 |  |  | 0.06 | 0.06 | ТО | ТО | Т | ТО
|  | ИП Тупиков |  | 2 | АВБбШв 4х70 |  |  | 0.04 | 0.08 | ТО | ТО | Т | ТО
ТП-2012
4 |  | ВРУ насосной,вв.1 |  | 1 | АВВГ 4х50 |  |  | 0.256 | 0.256 | ТО | ТО | Т | ТО
11 |  | ВРУ отд. Мониторинга,вв.2 |  | 1 | АВВГ 4х95 |  |  | 0.09 | 0.09 | ТО | ТО | Т | ТО
12 |  | ВРУ АБК, вв.1 |  | 1 | АВВГ 4х95 |  |  | 0.18 | 0.18 | ТО | ТО | Т | ТО
|  | ВРУ газогенераторная |  | 1 | АВВГ 4х50 |  |  | 0.13 | 0.13 | ТО | ТО | Т | ТО
|  | (воздушные фильтра) |  | 1 | АВВГ 4х16 |  |  | 0.115 | 0.115 | ТО | ТО | Т | ТО
1 |  | (Н.О.) |  | 1 | АВБбшв 4х35 |  |  | 0.01 | 0.01 | ТО | ТО | Т | ТО
3 |  | (пож. Депо) |  | 1 | АВБбШв 4х70 |  |  | 0.135 | 0.135 | ТО | ТО | Т | ТО
2 |  | ВРУ котельной,вв.1 |  | 1 | АВВГ 4х50 |  |  | 0.08 | 0.08 | ТО | ТО | Т | ТО
4 |  | ВРУ котельной,вв.2 |  | 1 | АВВГ 4х50 |  |  | 0.08 | 0.08 | ТО | ТО | Т | ТО
|  | (пож. Депо) |  | 1 | АВБбШв 4х70 |  |  | 0.135 | 0.135 | ТО | ТО | Т | ТО
|  | ВРУ отд. Мониторинга,вв.2 |  | 1 | АВВГ 4х95 |  |  | 0.09 | 0.09 | ТО | ТО | Т | ТО
|  | ВРУ гаража |  | 1 | АВВГ 4х50 |  |  | 0.07 | 0.07 | ТО | ТО | Т | ТО
|  | ВРУ насосной,вв.2 |  | 1 | АВВГ 4х50 |  |  | 0.256 | 0.256 | ТО | ТО | Т | ТО
|  | ВРУ АБК,вв.2 |  | 1 | АВВГ 4х95 |  |  | 0.185 | 0.185 | ТО | ТО | Т | ТО
ТП-2013(59)
13 | 1874 | (на ВЛ) |  | 1 | АВБбшв 4х240 |  |  | 0.03 | 0.03 | ТО | ТО | Т | ТО
15 | 1874 | (на ВЛ ) |  | 1 | АВБбшв 4х240 |  |  | 0.03 | 0.03 | ТО | ТО | Т | ТО
17 | 1874 | (на ВЛ движенец в право) |  | 1 | АВБбшв 4х240 |  |  | 0.03 | 0.03 | ТО | ТО | Т | ТО
23 | 1874 | (на ВЛ движенец в лево) |  | 1 | АВБбшв 4х240 |  |  | 0.03 | 0.03 | ТО | ТО | Т | ТО
2 | 1875 | (на ВЛ ветеран) |  | 1 | АВБбШв 4х150 |  |  | 0.025 | 0.025 | ТО | ТО | Т | ТО
ТП-2014
16 |  | (на ВЛ-резерв) |  | 3 | АВБбШв 4х150 |  |  | 0.02 | 0.06 | ТО | ТО | Т | ТО
20 |  | ТП-2015
22 | 2009 | ВЛ |  | 2 | АВБбШВ 4*150 |  |  | 0.015 | 0.03 | ТО | ТО | Т | ТО
24 | 2010 | ВЛ |  | 2 | АВБбШВ 4*150 |  |  | 0.02 | 0.04 | ТО | ТО | Т | ТО
ТП-2016
1 | 2012 | ВЛ |  | 2 | АВБбШВ 4*150 |  |  | 0.1 | 0.2 | ТО | ТО | Т | ТО
2 | 2014 | ВЛ |  | 2 | АВБбШВ 4*150 |  |  | 0.02 | 0.04 | ТО | ТО | Т | ТО
3 |  | ВЛ |  | 2 | АВБбШВ 4*150 |  |  | 0.025 | 0.05 | ТО | ТО | Т | ТО
|  | ТП-2017 | [7 empty] | ТО | ТО | Т | ТО
5 | 2016 | ВЛ |  | 2 | АВБбШВ 4*150 |  |  | 0.025 | 0.05 | ТО | ТО | Т | ТО
ТП-2018
ТП-2019
|  | (Блок "В2") |  | 1 | ВБбшв 4х150 |  |  | 0.23 | 0.23 | ТО | ТО | Т | ТО
1 |  | (Выносн. сбор) |  | 2 | КГ 3х35+1х10 |  |  | 0.01 | 0.02 | ТО | ТО | Т | ТО
2 |  | (Блок "В2") |  | 1 | ВБбшв 4х150 |  |  | 0.23 | 0.23 | ТО | ТО | Т | ТО
|  | (VIP дом) |  | 1 | ВВшвГ 4х70 |  |  | 0.09 | 0.09 | ТО | ТО | Т | ТО
1 |  | (Блок "С-1") |  | 1 | ВБбшв 4х185 |  |  | 0.063 | 0.063 | ТО | ТО | Т | ТО
2 |  | (Блок "В") |  | 1 | ВБбшв 4х150 |  |  | 0.155 | 0.155 | ТО | ТО | Т | ТО
3 |  | (КНС) |  | 1 | ВБбшв 4х70 |  |  | 0.34 | 0.34 | ТО | ТО | Т | ТО
|  | (скважина) |  | 1 | АВВГ 4х120 |  |  | 0.3 | 0.3 | ТО | ТО | Т | ТО
1 |  | (Блок "В-2") |  | 1 | ВБбшв 4х150 |  |  | 0.23 | 0.23 | ТО | ТО | Т | ТО
|  | (охотн. Домик) |  | 1 | ВБШв 4х50 |  |  | 0.09 | 0.09 | ТО | ТО | Т | ТО
|  | (КНС) |  | 1 | ВБбшв 4х70 |  |  | 0.34 | 0.34 | ТО | ТО | Т | ТО
1 |  | (Блок "С-1") |  | 1 | ВБбшв 4х185 |  |  | 0.063 | 0.063 | ТО | ТО | Т | ТО
2 |  | (Блок "С-1") |  | 1 | ВБбшв 4х185 |  |  | 0.063 | 0.063 | ТО | ТО | Т | ТО
3 |  | (Блок "С-1") |  | 1 | ВБбшв 4х185 |  |  | 0.063 | 0.063 | ТО | ТО | Т | ТО
4 |  | (Блок"В") |  | 1 | ВБбшв 4х150 |  |  | 0.155 | 0.155 | ТО | ТО | Т | ТО
5 |  | (Блок"В-2") |  | 1 | ВБбшв 4х150 |  |  | 0.23 | 0.23 | ТО | ТО | Т | ТО
6 |  | (Блок"В") |  | 1 | ВБбшв 4х150 |  |  | 0.155 | 0.155 | ТО | ТО | Т | ТО
8 |  | (Блок"В") |  | 1 | ВБбшв 4х150 |  |  | 0.155 | 0.155 | ТО | ТО | Т | ТО
10 |  | ТП-2020
14 |  | (собственные нужды) |  | 1 | ВВГ 4х6 |  |  | 0.008 | 0.008 | ТО | ТО | Т | ТО
15 |  | (котельная) |  | 1 | ВБбшв 4х70 |  |  | 0.05 | 0.05 | ТО | ТО | Т | ТО
17 |  | (Ж/д) |  | 1 | ВВГ 4х50 |  |  | 0.09 | 0.09 | ТО | ТО | Т | ТО
18 |  | (Блок "А") |  | 2 | ВБбшв4х185 |  |  | 0.143 | 0.286 | ТО | ТО | Т | ТО
19 |  | (Блок"Б") |  | 2 | ВБбшв 4х120 |  |  | 0.17 | 0.34 | ТО | ТО | Т | ТО
20 |  | (водозабор) |  | 1 | ВБбшв 4х70 |  |  | 0.133 | 0.133 | ТО | ТО | Т | ТО
21 |  | (собственные нужды) |  | 1 | ВВГ 4х6 |  |  | 0.004 | 0.004 | ТО | ТО | Т | ТО
22 |  | (водозабор) |  | 1 | ВБбшв 4х70 |  |  | 0.133 | 0.133 | ТО | ТО | Т | ТО
23 |  | (Ж/Д) |  | 1 | ВВГ 4х50 |  |  | 0.09 | 0.09 | ТО | ТО | Т | ТО
24 |  | (котельная) |  | 1 | ВБбшв 4х70 |  |  | 0.05 | 0.05 | ТО | ТО | Т | ТО
|  | (Блок "Б") |  | 2 | ВБбшв 4х120 |  |  | 0.17 | 0.34 | ТО | ТО | Т | ТО
2 |  | (Блок"А") |  | 2 | ВБбшв 4х185 |  | 0.36 | 0.143 | 0.286 | ТО | ТО | Т | ТО
3 |  | (наружное освещение) |  | 1 | АВВГ 4х50 |  |  | 0.007 | 0.007 | ТО | ТО | Т | ТО
4 |  | (наружное освещение) |  | 1 | ВБбшв 4х35 |  |  | 0.012 | 0.012 | ТО | ТО | Т | ТО
5 |  | (стоянка) |  | 1 | АВБбшв 4х35 |  | 0.085 | 0.085 | 0.085 | ТО | ТО | Т | ТО
ТП 2021 (169)
7 |  | (начало ул. Таежная) |  | 1 | АВБбшв 4х150 |  |  | 0.015 | 0.015 | ТО | ТО | Т | ТО
9 |  | у. Таежная) |  | 1 | АВБбшв 4х150 |  |  | 0.015 | 0.015 | ТО | ТО | Т | ТО
10 |  |  |  | 1 | АВБбшв 3х50+1х25 |  |  | 0.015 | 0.015 | ТО | ТО | Т | ТО
11 |  | (ул. Фестивальная) |  | 1 | АВБбшв 4х150 |  |  | 0.005 | 0.005 | ТО | ТО | Т | ТО
12 |  | ТП-2022
13 |  | Магазин |  | 2 | АВБбшв 4х50 |  |  | 0.07 | 0.14 | ТО | ТО | Т | ТО
14 |  | ул.Солнечная неч. Сторона) |  | 1 | АВБбшв 4х150 |  |  | 0.012 | 0.012 | ТО | ТО | Т | ТО
15 |  | ул. Солнечная с 14 по 18) |  | 1 | АВБбшв 4х150 |  |  | 0.012 | 0.012 | ТО | ТО | Т | ТО
22 |  | (ул. Солнечная 4-12) |  | 1 | АВБбшв 4х150 |  |  | 0.012 | 0.012 | ТО | ТО | Т | ТО
5 |  | ф.5 ул.Фестивальная |  | 1 | АВБбшв 4х240 |  |  | 0.097 | 0.097 | ТО | ТО | Т | ТО
9 |  | ф.1 ул.Центральная |  | 2 | АВБбшв 4х35 |  |  | 0.15 | 0.3 | ТО | ТО | Т | ТО
1 |  | ф.9 ул.Центральная |  | 2 | АВБбшв 4х240 |  |  | 0.025 | 0.05 | ТО | ТО | Т | ТО
20 |  | ф.20 ул.Солнечная 13-15-ул.Грибная |  | 1 | АВБбшв 4х240 |  |  | 0.112 | 0.112 | ТО | ТО | Т | ТО
14 |  | ф.14 ул.Солнечная 2-18 |  | 1 | АВБбшв 4х240 |  |  | 0.093 | 0.093 | ТО | ТО | Т | ТО
|  | Торг./дом "Нур" вв.1, вв.2 |  | 2 | АВБбшв 4х25 |  |  | 0.026 | 0.052 | ТО | ТО | Т | ТО
|  | ТП 2023 |  |  | нет кл
ТП 2024
1 |  | (21 кв. ж/д) |  | 1 | ААБбшв 4х35 |  | 0.105 | 0.085 | 0.085 | ТО | ТО | Т | ТО
2 |  | 21 кв. ж/д) |  | 1 | ААБбшв 4х35 |  |  | 0.085 | 0.085 | ТО | ТО | Т | ТО
3 |  | (котельная) |  | 1 | АВБбшв 4х25 |  |  | 0.094 | 0.094 | ТО | ТО | Т | ТО
4 |  | (котельная) |  | 1 | АВБбшв 4х25 |  |  | 0.094 | 0.094 | ТО | ТО | Т | ТО
5 |  | (скважина) |  | 1 | АВБбшв 4х25 |  |  | 0.135 | 0.135 | ТО | ТО | Т | ТО
6 |  | (скважина) |  | 1 | АВБбшв 4х25 |  |  | 0.135 | 0.135 | ТО | ТО | Т | ТО
7 |  | (наружное освещение) |  | 1 | АВБбшв 4х35 |  |  | 0.01 | 0.01 | ТО | ТО | Т | ТО
8 |  | (наружное освещение) |  | 1 | АВБбшв 4х35 |  |  | 0.01 | 0.01 | ТО | ТО | Т | ТО
10 |  | (наружное освещение) |  | 1 | АВБбшв 4х35 |  |  | 0.008 | 0.008 | ТО | ТО | Т | ТО
11 |  | (ХМСУ котельная) |  | 1 | АВБбшв 4х35 |  |  | 0.09 | 0.09 | ТО | ТО | Т | ТО
12 |  | (ХМСУ котельная) |  | 1 | АВВГ 4х50 |  |  | 0.09 | 0.09 | ТО | ТО | Т | ТО
21 |  | (ул. Уренгойская) |  | 2 | АВБбШв 4х185 |  |  | 0.022 | 0.044 | ТО | ТО | Т | ТО
24 |  | (ул. Зелёная) |  | 1 | АВВГ 4х150 |  |  | 0.02 | 0.02 | ТО | ТО | Т | ТО
ТП-2025
|  | АБК |  | 2 | АВБбШв 5х50 |  |  | 0.11 | 0.22 | ТО | ТО | Т | ТО
ТП 2026 (170)
1 | 2239 | ВЛ ул. Рассветная нечетн.стор. |  | 1 | АВБбшв 4х185 |  |  | 0.1 | 0.1 | ТО | ТО | Т | ТО
4 |  | (щит Н.О.) |  | 1 | АВБбШв 4х25 |  |  | 0.015 | 0.015 | ТО | ТО | Т | ТО
11 | 2240 | ВЛ ул. Ягодная |  | 1 | АВБбШв 4х185 |  |  | 0.09 | 0.09 | ТО | ТО | Т | ТО
12 | 2240 | ВЛ ул. Сосновый Бор начало |  | 1 | АВВГ 4х185 |  |  | 0.015 | 0.015 | ТО | ТО | Т | ТО
15 | 2238 | ВЛ ул. Родниковая |  | 1 | АВБбШв 4х185 |  |  | 0.135 | 0.135 | ТО | ТО | Т | ТО
14 | 2240 | ВЛ коттеджи ул Сосновый бор |  | 1 | АВБбШв 4х150 |  |  | 0.09 | 0.09 | ТО | ТО | Т | ТО
19 | 2240 | ВЛ ул. Еловая |  | 1 | АВБбШв 4х150 |  |  | 0.09 | 0.09 | ТО | ТО | Т | ТО
21 |  | Коттеджи ВНСС ШРС-1 |  | 1 | АВВГ 4х70 |  | 0.3 | 0.31 | 0.31 | ТО | ТО | Т | ТО
20 |  | Коттежды ВНСС ШРС-1 |  | 1 | АВВГ 4х70 |  |  | 0.31 | 0.31 | ТО | ТО | Т | ТО
23 |  | (насосная) |  | 1 | АВВГ 4х50 |  |  | 0.15 | 0.15 | ТО | ТО | Т | ТО
24 |  | (насосная) |  | 1 | АВВГ 4х50 |  |  | 0.15 | 0.15 | ТО | ТО | Т | ТО
8 |  | ул. Сосновый бор,21 "ЮГ" |  | 1 | АВБбШв 4х70 |  |  | 0.095 | 0.095 | ТО | ТО | Т | ТО
ТП 2027
1 |  | Северавтодор, филиал № 5 |  | 1 | АВВГ 4*50 |  |  | 0.025 | 0.025 | ТО | ТО | Т | ТО
2 |  | Северавтодор, филиал № 5 |  | 1 | АВВГ 4*180 |  |  | 0.09 | 0.09 | ТО | ТО | Т | ТО
ТП 2028
|  | (гр.7,10) Общежитие ВРУ1 вв-1,вв-2 |  | 2 | АВБбшв 4*185 |  |  | 0.1 | 0.2 | ТО | ТО | Т | ТО
|  | (гр.5,8) Общежитие ВРУ2 вв-1,вв-2 |  | 2 | АВБбшв 4*185 |  |  | 0.12 | 0.24 | ТО | ТО | Т | ТО
1 |  | ВЛ оп.1 ферма Горная 2-7 |  | 1 | АВБбшв 4*120 |  |  | 0.06 | 0.06 | ТО | ТО | Т | ТО
2 |  | ВЛ оп.1 ферма Горная 8-16 |  | 1 | АВБбшв 4*120 |  |  | 0.06 | 0.06 | ТО | ТО | Т | ТО
3 |  | Щит Н.О. |  | 1 | АВБбшв 4*50 |  |  | 0.01 | 0.01 | ТО | ТО | Т | ТО
4 |  | Щит Н.О. |  | 1 | АВБбшв 4*50 |  |  | 0.01 | 0.01 | ТО | ТО | Т | ТО
17 |  | ВЛ оп.11/11 строительная площадка |  | 1 | АВБбшв 4*25 |  |  | 0.025 | 0.025 | ТО | ТО | Т | ТО
6 |  | ВЛ оп.1 ферма Горная 3-21 |  | 1 | АВБбшв 4*120 |  |  | 0.045 | 0.045 | ТО | ТО | Т | ТО
|  | Котельная газовая "ДЮСК" |  | 2 | ВБбшв 4*10 |  |  | 0.155 | 0.31 | ТО | ТО | Т | ТО
ТП 2029
3 |  | (конноспортивн.) |  | 1 | ВБбШв 5х25 |  |  | 0.1 | 0.1 | ТО | ТО | Т | ТО
4 |  | (гараж) |  | 1 | ВБбШв 5х120 |  |  | 0.335 | 0.335 | ТО | ТО | Т | ТО
5 |  | (конноспортивн.) |  | 1 | ВБбШв 5х25 |  |  | 0.1 | 0.1 | ТО | ТО | Т | ТО
6 |  | (АБК) |  | 1 | ВБбШв 3х185+1х95 |  |  | 0.127 | 0.127 | ТО | ТО | Т | ТО
8 |  | (щит Н.О.) |  | 1 | ВБбШв 4х120 |  |  | 0.128 | 0.128 | ТО | ТО | Т | ТО
10 | 2521 | (ВРУ скваж.) |  | 1 | АВБбшв 4*120 |  |  | 0.3 | 0.3 | ТО | ТО | Т | ТО
13 | 2521 | (ВРУ скваж.) |  | 1 | АВБбшв 4*120 |  |  | 0.3 | 0.3 | ТО | ТО | Т | ТО
17 |  | (щит Н.О.) |  | 1 | ВБбШв 4х120 |  |  | 0.13 | 0.13 | ТО | ТО | Т | ТО
19 |  | (АБК) |  | 1 | ВБбШв 3х185+1х95 |  |  | 0.125 | 0.125 | ТО | ТО | Т | ТО
20 |  | (конноспортивн.) |  | 1 | ВБбШв 5х25 |  |  | 0.1 | 0.1 | ТО | ТО | Т | ТО
21 |  | (ветпункт) |  | 1 | ВБбШв 5х120 |  |  | 0.388 | 0.388 | ТО | ТО | Т | ТО
22 |  | (конноспортивн.) |  | 1 | ВБбШв 5х25 |  |  | 0.1 | 0.1 | ТО | ТО | Т | ТО
|  | КНС №29 ул.Родниковая-Солнечная |  | 2 | ВБбШв 4х35 |  |  | 0.406 | 0.812 | ТО | ТО | Т | ТО
|  | Сенохранилище |  | 1 | ВБбШв 5х16 |  |  | 0.28 | 0.28 | ТО | ТО | Т | ТО
|  | ВРУ "Дезбарьер" |  | 1 | ВБбШв 5х25 |  |  | 0.42 | 0.42 | ТО | ТО | Т | ТО
ТП 2030 (153)
2 |  | НО | 1 | 1 | АВВГ 4х35 |  | 0.01 | 0.01 | 0.01 | ТО | ТО | Т | ТО
ТП 2031 (149)
3 |  | (ВЛ по территории) | 1 | 1 | АВВГ 4х50 |  | 0.02 | 0.02 | 0.02 | ТО | ТО | Т | ТО
6 |  | база ООО НК "Сибнефть-Югра" |  | 1 | АВБбшв 4*240 |  |  | 0.26 | 0.26 | ТО | ТО | Т | ТО
9 |  | база ООО НК "Сибнефть-Югра" |  | 1 | АВБбшв 4*240 |  |  | 0.26 | 0.26 | ТО | ТО | Т | ТО
7 |  | ОАО Х-М геофизика" |  | 1 | АВБбшв 4*95 |  |  | 0.06 | 0.06 | ТО | ТО | Т | ТО
8 |  | ОАО Х-М геофизика" |  | 1 | АВБбшв 4*95 |  |  | 0.06 | 0.06 | ТО | ТО | Т | ТО
ТП 2032
11 24 |  | Гостевой дом №1 |  | 2 | ВБбшв 4*150 |  |  | 0.045 | 0.09 | ТО | ТО | Т | ТО
13 20 |  | Гостевой дом №2 |  | 2 | ВБбшв 4*150 |  |  | 0.13 | 0.26 | ТО | ТО | Т | ТО
15, 6 |  | Гостевой дом №3 |  | 2 | ВБбшв 4*185 |  |  | 0.185 | 0.37 | ТО | ТО | Т | ТО
17 22 |  | Гостевой дом №4 |  | 2 | ВБбшв 4*185 |  |  | 0.21 | 0.42 | ТО | ТО | Т | ТО
19, 2 |  | Гостевой дом №5 |  | 2 | ВБбшв 4*240 |  |  | 0.21 | 0.42 | ТО | ТО | Т | ТО
21 18 |  | ВРУ КНС вв.1, вв.2 |  | 2 | ВБбшв 4*35 |  |  | 0.295 | 0.59 | ТО | ТО | Т | ТО
23 |  | ЯУО-1 |  | 1 | ВБбшв 4*25 |  |  | 0.025 | 0.025 | ТО | ТО | Т | ТО
10 |  | ЯУО-2 |  | 1 | ВБбшв 4*25 |  |  | 0.02 | 0.02 | ТО | ТО | Т | ТО
14 |  | КПП-1 |  | 1 | ВБбшв 4*35 |  |  | 0.16 | 0.16 | ТО | ТО | Т | ТО
4 |  | КПП-2 |  | 2 | ВБбшв 4*70 |  |  | 0.29 | 0.58 | ТО | ТО | Т | ТО
16 |  | КПП-3 |  | 2 | ВБбшв 4*70 |  |  | 0.37 | 0.74 | ТО | ТО | Т | ТО
12 |  | КПП-центральная |  | 1 | ВБбшв 4*35 |  |  | 0.09 | 0.09 | ТО | ТО | Т | ТО
ТП-2034(1019)
5, 6 |  | ВРУ1 - ж.б. цех вв.1,2 |  | 2 | АВБбШв 4х240 |  |  | 0.21 | 0.42 | ТО | ТО | Т | ТО
7 |  | ПР3 -грохот, столярка |  | 1 | АВВГ 4х150 |  |  | 0.24 | 0.24 | ТО | ТО | Т | ТО
9 |  | ПР4 столовая |  | 2 | АВВГ 4х150 |  |  | 0.23 | 0.46 | ТО | ТО | Т | ТО
1, 2 |  | ВРУ2 - ж.б. цех вв.1,2 |  | 2 | АВБбШв 4х240 |  |  | 0.2 | 0.4 | ТО | ТО | Т | ТО
3, 4 |  | ВРУ3 - арм..цех. цех вв.1,2 |  | 2 | АВБбШв 4х150 |  |  | 0.16 | 0.32 | ТО | ТО | Т | ТО
11 |  | КПП |  | 1 | АВВГ 4х25 |  |  | 0.26 | 0.26 | ТО | ТО | Т | ТО
10 |  | АБК |  | 1 | АВВГ 4х35 |  |  | 0.215 | 0.215 | ТО | ТО | Т | ТО
12 |  | ПР-4 (Котельная, инфрокрасный обогрев) |  | 2 | АВВГ 4х185 |  |  | 0.23 | 0.46 | ТО | ТО | Т | ТО
14 |  | ПР-2 (технологические линии) |  | 1 | АВВГ 4х240 |  |  | 0.16 | 0.16 | ТО | ТО | Т | ТО
24 |  | Цемент-дозатор |  | 1 | АВВГ 4х240 |  |  | 0.175 | 0.175 | ТО | ТО | Т | ТО
ТП-2036
4 |  | (Н.О.) |  | 1 | АВВГ 4х10 |  |  | 0.01 | 0.01
6 |  | (АБК) |  | 1 | АВБбшв 4х150 |  |  | 0.05 | 0.05 | ТО | ТО | Т | ТО
8 |  | (АСУ) |  | 1 | АВБбШв 4х240 |  |  | 0.1 | 0.1 | ТО | ТО | Т | ТО
14 |  | ( Причал) |  | 1 | АВБбшв 4х150 |  |  | 0.08 | 0.08 | ТО | ТО | Т | ТО
16 |  | (АБЗ 1) |  | 1 | АВВГ 4х185 |  |  | 0.115 | 0.115 | ТО | ТО | Т | ТО
18 |  | ремзона) |  | 1 | АВБбшв 4х150 |  |  | 0.046 | 0.046
22 |  | (АБЗ 2) |  | 1 | АВВГ 4х185 |  |  | 0.11 | 0.11
24 |  | (ЩО-1) |  | 1 | АВВГ 4х185 |  |  | 0.086 | 0.086
|  | (дробилка) |  | 2 | АВВГ 4х150 |  |  | 0.225 | 0.45
|  | (битумное хозяйстао) |  | 1 | АВВГ 3х185+1х95 |  |  | 0.35 | 0.35
|  | (TELTOMAT) |  | 1 | АВВГ 3х185+1х95 |  |  | 0.36 | 0.36 | ТО | ТО | Т | ТО
ТП-2037
2 |  | (офис) |  | 1 | АВВГ 4х120 |  |  | 0.03 | 0.03 | ТО | ТО | Т | ТО
3 |  | (АБЗ) |  | 1 | АВВГ 4х120 |  |  | 0.05 | 0.05 | ТО | ТО | Т | ТО
ТП-2039
ТП-2040
ТП-2041
|  | на оп. ВЛ СОТ "Движенец уч. 2-5,…93-98 |  | 2 | АВБбШв 4х95 |  |  | 0.025 | 0.05 | ТО | ТО | Т | ТО
ТП-2043
4 |  | База комунально-складского назн. АБЗ |  | 2 | АВБбШв 4х185 | АВБбШв 4х186 | АВБбШв 4х187 | 0.08 | 0.16 | ТО | ТО | Т | ТО
1.2 |  | ШР ООО "Ляминец" |  | 2 | АВБбШв 4х50 |  |  | 0.234 | 0.468 | ТО | ТО | Т | ТО
6 |  | База ООО "Норстрой" |  | 2 | АВБбШв 4х50 |  |  | 0.22 | 0.44 | ТО | ТО | Т | ТО
3 |  | пром.база ООО "Орион" |  | 1 | АВБбШв 4х70 |  |  | 0.05 | 0.05 | ТО | ТО | Т | ТО
ТП-2045
ТП-2046
ТП-2047 (рыборазводный)
5 |  | Цех №3 Вв-1 |  | 1 | ААБлу 4х120 |  |  | 0.11 | 0.11 | ТО | ТО | Т | ТО
19 |  | Цех №3 Вв-2 |  | 1 | ААБлу 4х120 |  |  | 0.11 | 0.11 | ТО | ТО | Т | ТО
16 |  | Цех №5 Вв-1 |  | 1 | ААБлу 4х70 |  |  | 0.142 | 0.142 | ТО | ТО | Т | ТО
18 |  | Цех №5 Вв-2 |  | 1 | ААБлу 4х70 |  |  | 0.142 | 0.142 | ТО | ТО | Т | ТО
20 |  | Цех №2 Вв-1 |  | 1 | ААБлу 4х240 |  |  | 0.245 | 0.245 | ТО | ТО | Т | ТО
3 |  | Цех №2 Вв-2 |  | 1 | ААБлу 4х240 |  |  | 0.245 | 0.245 | ТО | ТО | Т | ТО
4 |  | Цех №3 ВРУ (бытовое помещение) |  | 1 | АВБбшв 4х25 |  |  | 0.122 | 0.122 | ТО | ТО | Т | ТО
7 |  | Проходная |  | 1 | АВБбшв 4х16 |  |  | 0.225 | 0.225 | ТО | ТО | Т | ТО
2 |  | Очистные сооружения Вв-1 |  | 1 | АВБбшв 4х35 |  |  | 0.145 | 0.145 | ТО | ТО | Т | ТО
17 |  | Очистные сооружения Вв-2 |  | 1 | АВБбшв 4х35 |  |  | 0.145 | 0.145 | ТО | ТО | Т | ТО
|  | Насосная |  | 8 | ААБлу1(1х300) |  |  | 0.17 | 1.36 | ТО | ТО | Т | ТО
|  | ТП-2048(рыборазводный) | [6 empty] | 0
|  | Цех №1 Вв-1 |  | 1 | ААБлу 4х150 |  |  | 0.21 | 0.21 | ТО | ТО | Т | ТО
|  | Цех №1 Вв-2 |  | 1 | ААБлу 4х150 |  |  | 0.21 | 0.21 | ТО | ТО | Т | ТО
|  | Цех №4 Вв-1 |  | 1 | ААБлу 4х120 |  |  | 0.1 | 0.1 | ТО | ТО | Т | ТО
|  | Цех №4 Вв-2 |  | 1 | ААБлу 4х120 |  |  | 0.1 | 0.1 | ТО | ТО | Т | ТО
|  | Цех №4 ВРУ |  | 1 | АВБбшв 4х25 |  |  | 0.115 | 0.115 | ТО | ТО | Т | ТО
|  | Цех №5 Вв-1 |  | 1 | ААБлу 4х70 |  |  | 0.134 | 0.134 | ТО | ТО | Т | ТО
|  | Цех №5 Вв-2 |  | 1 | ААБлу 4х70 |  |  | 0.135 | 0.135 | ТО | ТО | Т | ТО
|  | АБЗ вру-1 |  | 1 | ААБлу 4х120 |  |  | 0.248 | 0.248 | ТО | ТО | Т | ТО
|  | АБЗ вру-2 |  | 1 | ААБлу 4х120 |  |  | 0.25 | 0.25 | ТО | ТО | Т | ТО
|  | Гараж Вв-1 |  | 1 | ААБлу 4х70 |  |  | 0.137 | 0.137 | ТО | ТО | Т | ТО
|  | Гараж Вв-2 |  | 1 | ААБлу 4х70 |  |  | 0.137 | 0.137 | ТО | ТО | Т | ТО
|  | Котельная Ввод-1 |  | 1 | ААБлу 4х150 |  |  | 0.5 | 0.5 | ТО | ТО | Т | ТО
|  | Котельная Ввод-2 |  | 1 | ААБлу 4х150 |  |  | 0.5 | 0.5 | ТО | ТО | Т | ТО
|  | Склад кормов |  | 1 | АВБбшв 4х16 |  |  | 0.53 | 0.53 | ТО | ТО | Т | ТО
ТП-2049
ТП-2051
|  | ф.3 ул. Фестивальная-Уренгойская |  | 1 | АВБбшв 4х240 |  |  | 0.041 | 0.041 | ТО | ТО | Т | ТО
|  | ф.6 ул. Фестивальная-Ягодная |  | 1 | АВБбшв 4х240 |  |  | 0.06 | 0.06 | ТО | ТО | Т | ТО
ТП-2052
|  | ф.5 ул. Таежная 19-29 |  | 2 | АВБбшв 4х240 |  |  | 0.068 | 0.136 | ТО | ТО | Т | ТО
|  | ф19 пер.Почтовый, ул.Фестивальная 4-12 |  | 1 | АВБбшв 4х240 |  |  | 0.04 | 0.04 | ТО | ТО | Т | ТО
|  | ф16 ул.Радужная 14-18 |  | 1 | АВБбшв 4х240 |  |  | 0.095 | 0.095 | ТО | ТО | Т | ТО
|  | ф18 ул.Радужная 2А-12 |  | 1 | АВБбшв 4х240 |  |  | 0.095 | 0.095 | ТО | ТО | Т | ТО
|  | ф 20 ул.Магистральная-19 |  | 1 | АВБбшв 4х120 |  |  | 0.1 | 0.1 | ТО | ТО | Т | ТО
|  | ф.3 пер.Почтовый 2-12 |  | 1 | АВБбшв 4х240 |  |  | 0.068 | 0.068 | ТО | ТО | Т | ТО
|  | ф.4 пер.Почтовый 1-15 |  | 1 | АВБбшв 4х240 |  |  | 0.06 | 0.06 | ТО | ТО | Т | ТО
|  | ф.4 пер.Почтовый 11-30 |  | 1 | АВБбшв 4х95 |  |  | 0.045 | 0.045 | ТО | ТО | Т | ТО
|  | ф.7 пер.Почтовый 7а |  | 1 | АВБбшв 4х50 |  |  | 0.025 | 0.025 | ТО | ТО | Т | ТО
|  | ф.2 пер.Почтовый 22 |  | 1 | АВБбшв 4х50 |  |  | 0.215 | 0.215 | ТО | ТО | Т | ТО
|  | ф.15 ул. Фестивальная,2-10 |  | 1 | АВБбшв 4х95 |  |  | 0.065 | 0.065 | ТО | ТО | Т | ТО
|  | ф.17 пер.Почтовый 22 |  | 1 | АВБбшв 4х50 |  |  | 0.215 | 0.215 | ТО | ТО | Т | ТО
|  | ТП-2053 | [6 empty] | 0
3 |  | ф.3 ул. Таежная 5-15 |  | 1 | АВБбШв 4*240 |  |  | 0.07 | 0.07 | ТО | ТО | Т | ТО
4 |  | оп.ВЛ ул.Таежная 32-40,35-41 |  | 1 | АВБбШв 4*185 |  |  | 0.035 | 0.035 | ТО | ТО | Т | ТО
|  | РП-21 | [6 empty] | 0
|  | Здание №1 ВРУ-1 П-2 |  | 2 | ААБ2лУ 3*185+1*95 |  |  | 0.23 | 0.46 | ТО | ТО | Т | ТО
|  | Здание №1 ВРУ-1 П-3 |  | 2 | ААБ2лУ 3*185+1*95 |  |  | 0.23 | 0.46 | ТО | ТО | Т | ТО
|  | Здание №1 ВРУ-3 П-6 |  | 2 | ААБ2лУ 3*185+1*95 |  |  | 0.23 | 0.46 | ТО | ТО | Т | ТО
|  | ШР ул. Мира |  | 1 | АВБбШв 4*185 |  |  | 0.34 | 0.34 | ТО | ТО | Т | ТО
|  | ШР ул. Мира - Подземн. Переход |  | 1 | АВБбШв 4*70 |  |  | 0.112 | 0.112 | ТО | ТО | Т | ТО
|  | Здание №2 ВРУ-1 П-1 |  | 2 | ААБ2лУ 3*185+1*95 |  |  | 0.18 | 0.36 | ТО | ТО | Т | ТО
|  | Здание №2 ВРУ-3 П-1 |  | 2 | ААБ2лУ 3*185+1*95 |  |  | 0.182 | 0.364 | ТО | ТО | Т | ТО
|  | Здание №1 ВРУ-4 П-1 |  | 3 | ААБ2лУ 3*185+1*95 |  |  | 0.23 | 0.69 | ТО | ТО | Т | ТО
|  | Здание №1 ВРУ-2 |  | 1 | ААБ2лУ 3*185+1*95 |  |  | 0.23 | 0.23 | ТО | ТО | Т | ТО
|  | Здание №2 ВРУ-2 П-1 |  | 1 | ААБ2лУ 3*185+1*95 |  |  | 0.16 | 0.16 | ТО | ТО | Т | ТО
|  | ДНС |  | 1 | ААБ2лУ 3*185+1*95 |  |  | 0.03 | 0.03 | ТО | ТО | Т | ТО
2 |  | Котельная |  | 1 | ААБ2лУ 3*185+1*95 |  |  | 0.09 | 0.09 | ТО | ТО | Т | ТО
27 |  | КНС |  | 1 | ААБ2лУ 3*185+1*95 |  |  | 0.06 | 0.06 | ТО | ТО | Т | ТО
4 |  | Здание №1 ВРУ-4 П-4 |  | 3 | ААБ2лУ 3*185+1*95 |  |  | 0.23 | 0.69 | ТО | ТО | Т | ТО
8 |  | Здание №1 ВРУ-2 |  | 1 | ААБ2лУ 3*185+1*95 |  |  | 0.23 | 0.23 | ТО | ТО | Т | ТО
|  | Подземн. Переход |  | 1 | АВБбШв 4*185 |  |  | 0.34 | 0.34 | ТО | ТО | Т | ТО
10 |  | ШР ул. Мира |  | 1 | АВБбШв 4*185 |  |  | 0.34 | 0.34 | ТО | ТО | Т | ТО
12 |  | ШР ул. Мира - Подземн. Переход |  | 1 | АВБбШв 4*70 |  |  | 0.112 | 0.112 | ТО | ТО | Т | ТО
14 |  | Здание №2 ВРУ-3 П-2 |  | 2 | ААБ2лУ 3*185+1*95 |  |  | 0.18 | 0.36 | ТО | ТО | Т | ТО
16 |  | Здание №2 ВРУ-1 |  | 2 | ААБ2лУ 3*185+1*95 |  |  | 0.182 | 0.364 | ТО | ТО | Т | ТО
22 |  | Котельная |  | 1 | ААБ2лУ 3*185+1*95 |  |  | 0.09 | 0.09 | ТО | ТО | Т | ТО
24 |  | Здание №2 ВРУ-2 П-1 |  | 1 | ААБ2лУ 3*185+1*95 |  |  | 0.16 | 0.16 | ТО | ТО | Т | ТО
26 |  | КНС |  | 1 | ААБ2лУ 3*185+1*95 |  |  | 0.06 | 0.06 | ТО | ТО | Т | ТО
28 |  | ДНС |  | 1 | ААБ2лУ 3*185+1*95 |  |  | 0.03 | 0.03 | ТО | ТО | Т | ТО
1 |  | Здание №1 ВРУ-3 П-7 |  | 2 | ААБ2лУ 3*185+1*95 |  |  | 0.23 | 0.46 | ТО | ТО | Т | ТО
ТП-2105
|  | (общ. 2) | 1 | 1 | АВВГ 4х185 |  | 0.225 | 0.225 | 0.225 | ТО | ТО | Т | ТО
|  | (общ. 1) | 1 | 1 | АВВГ 4х185 |  | 0.175 | 0.175 | 0.175 | ТО | ТО | Т | ТО
9 |  | (общ. 5) | 1 | 1 | АВВГ 4х185 |  | 0.275 | 0.275 | 0.275 | ТО | ТО | Т | ТО
11 |  | (общ. 3) | 1 | 1 | АВВГ 4х185 |  | 0.275 | 0.325 | 0.325 | ТО | ТО | Т | ТО
17 |  | (общ. 4) | 1 | 1 | АВВГ 4х185 |  | 0.275 | 0.325 | 0.325 | ТО | ТО | Т | ТО
19 |  | (блок1) | 2 | 2 | ААБл 4х150 |  | 0.1 | 0.325 | 0.65 | ТО | ТО | Т | ТО
21 |  | (блок 2) | 2 | 2 | ААБЛ 4Х150 |  | 0.45 | 0.27 | 0.54 | ТО | ТО | Т | ТО
23 |  | (блок №4) | 2 | 2 | ААБл 4х150 |  | 0.205 | 0.165 | 0.33 | ТО | ТО | Т | ТО
25 |  | (блок 3) | 2 | 2 | ААБл 4х185 |  | 0.325 | 0.22 | 0.44 | ТО | ТО | Т | ТО
|  | (блок 5) | 2 | 2 | ААБл 4х150 |  | 0.125 | 0.11 | 0.22 | ТО | ТО | Т | ТО
|  | (кот. Блоков) | 1 | 1 | ААБл 4х150 |  | 0.025 | 0.025 | 0.025 | ТО | ТО | Т | ТО
1 |  | Подземн. переход |  | 1 | АВБбШв 4*95 |  |  | 0.331 | 0.331 | ТО | ТО | Т | ТО
3 |  | Подземн. переход |  | 1 | АВБбШв 4*95 |  |  | 0.331 | 0.331 | ТО | ТО | Т | ТО
5 |  | (блок 7) |  | 2 | АВБбШв 4х120 |  |  | 0.198 | 0.396 | ТО | ТО | Т | ТО
7 |  | (блок 8) |  | 1 | АВБбШв 4х120 |  |  | 0.161 | 0.161 | ТО | ТО | Т | ТО
9 |  | (блок 6) |  | 2 | АВБбШв 4х120 |  |  | 0.99 | 1.98 | ТО | ТО | Т | ТО
13 |  | ( котельная общ.) | 1 | 1 | АВВГ 4х185 |  | 0.3 | 0.3 | 0.3 | ТО | ТО | Т | ТО
17 |  | (общ. 1) | 1 | 1 | АВВГ 4х185 |  | 0.175 | 0.175 | 0.175 | ТО | ТО | Т | ТО
21 |  | (общ. 4) | 2 | 1 | АВВГ 4х185 |  | 0.325 | 0.325 | 0.325 | ТО | ТО | Т | ТО
27 |  | (Н.О.) |  | 1 | АВВГ 4х16 |  |  | 0.01 | 0.01 | ТО | ТО | Т | ТО
31 |  | (общ. 3) | 1 | 1 | АВВГ 4х185 |  | 0.285 | 0.285 | 0.285 | ТО | ТО | Т | ТО
33 |  | (блок 3) | 2 | 2 | ААБл 4х185 |  | 0.325 | 0.22 | 0.44 | ТО | ТО | Т | ТО
|  | (офис Турок) | 2 | 2 | ААБл 3х70 |  | 0.2 | 0.2 | 0.4 | ТО | ТО | Т | ТО
|  | (блок 4) | 2 | 2 | ААБл 4х185 |  | 0.21 | 0.165 | 0.33 | ТО | ТО | Т | ТО
37 |  | (общ. 2) | 1 | 1 | АВВГ 4х185 |  | 0.225 | 0.225 | 0.225 | ТО | ТО | Т | ТО
39 |  | (Блок1) | 2 | 2 | ААБл 4х150 |  | 0.1 | 0.325 | 0.65 | ТО | ТО | Т | ТО
41 |  | (Н.О.) |  | 1 | АВВГ 4х16 |  |  | 0.01 | 0.01 | ТО | ТО | Т | ТО
47 |  | (общ. 5) | 1 | 1 | АВВГ 4х185 |  | 0.425 | 0.11 | 0.11 | ТО | ТО | Т | ТО
2 |  | (блок 6) |  | 2 | АВБбШв 4х120 |  |  | 0.099 | 0.198 | ТО | ТО | Т | ТО
4 |  | (блок 2) | 2 | 2 | ААБЛ 4Х150 |  | 0.45 | 0.27 | 0.54 | ТО | ТО | Т | ТО
6 |  | (кот. Блоков) | 1 | 1 | ААБл 4х150 |  | 0.025 | 0.025 | 0.025 | ТО | ТО | Т | ТО
8 |  | (блок 5) | 2 | 2 | ААБл 4х150 |  | 0.125 | 0.11 | 0.22 | ТО | ТО | Т | ТО
10 |  | ( котельная общ.) | 1 | 1 | АВВГ 4х185 |  | 0.3 | 0.3 | 0.3 | ТО | ТО | Т | ТО
12 |  | (блок 7) |  | 2 | АВБбШв 4х120 |  |  | 0.198 | 0.396 | ТО | ТО | Т | ТО
16 |  | (блок 8) |  | 1 | АВБбШв 4х120 |  |  | 0.161 | 0.161 | ТО | ТО | Т | ТО
ТП-2106
|  | ВРУ №1 АБК Вв-1 |  | 2 | АВБбШв 4х120 |  |  | 0.06 | 0.12 | ТО | ТО | Т | ТО
|  | ВРУ №1 АБК Вв-2 |  | 2 | АВБбШв 4х120 |  |  | 0.06 | 0.12 | ТО | ТО | Т | ТО
|  | ВРУ №3 АБК Вв-1 |  | 2 | АВБбШв 4х70 |  |  | 0.06 | 0.12 | ТО | ТО | Т | ТО
|  | ВРУ №3 АБК Вв-2 |  | 2 | АВБбШв 4х70 |  |  | 0.06 | 0.12 | ТО | ТО | Т | ТО
|  | ВРУ №4 АБК Вв-1 |  | 2 | АВБбШв 4х120 |  |  | 0.06 | 0.12 | ТО | ТО | Т | ТО
|  | ВРУ №4 АБК Вв-2 |  | 2 | АВБбШв 4х120 |  |  | 0.06 | 0.12 | ТО | ТО | Т | ТО
|  | ВРУ "Автостоянка" Вв-1,2 |  | 2 | АВБбШв 4х25 |  |  | 0.07 | 0.14 | ТО | ТО | Т | ТО
|  | ВРУ "КНС фекальная" Вв-1,2 |  | 2 | АВБбШв 4х16 |  |  | 0.13 | 0.26 | ТО | ТО | Т | ТО
|  | ВРУ "КНС ливневая" Вв-1,2 |  | 2 | АВБбШв 4х16 |  |  | 0.11 | 0.22 | ТО | ТО | Т | ТО
ТП-2110 (77)
|  | Горсвет ВРУ-1 | 1 | 1 | АВБбшв 4х185 |  |  | 0.17 | 0.17 | ТО | ТО | Т | ТО
|  | (Тори) | 1 | 1 | АВБбшв 4х50 |  | 0.085 | 0.085 | 0.085 | ТО | ТО | Т | ТО
|  | Горсвет ВРУ-2 | 1 | 1 | АВБбшв 4х185 |  |  | 0.17 | 0.17 | ТО | ТО | Т | ТО
|  | котельная |  | 1 | НРГ 4х6 |  |  | 0.03 | 0.03 | ТО | ТО | Т | ТО
|  | Горсвет ВРУ-1 | 1 | 1 | АВБбшв 4х185 |  |  | 0.17 | 0.17 | ТО | ТО | Т | ТО
|  | (ВЛ 0,4 кВ) |  | 1 | АВБбШв 4х70 |  |  | 0.03 | 0.03 | ТО | ТО | Т | ТО
|  | Горсвет ВРУ-2 | 1 | 1 | АВБбшв 4х185 |  |  | 0.17 | 0.17 | ТО | ТО | Т | ТО
|  | (база налоговой) | 1 | 1 | АВВГ 4х185 |  | 0.05 | 0.05 | 0.05 | ТО | ТО | Т | ТО
|  | (склад) |  | 1 | ВВГ 4х4 |  |  | 0.05 | 0.05 | ТО | ТО | Т | ТО
|  | КНС ул.Менделева |  | 2 | АВБбшв 4х16 |  |  | 0.255 | 0.51 | ТО | ТО | Т | ТО
ТП-2111(321)
|  | (Гаражи) |  | 1 | АВВГ 3х50+1х25 |  |  | 0.3 | 0.3 | ТО | ТО | Т | ТО
1 | 388 | ГИБДД ШР |  | 4 | АВБбшв 4*185 |  |  | 0.652 | 2.608 | ТО | ТО | Т | ТО
2 | 388б | от ШР ГИБДД до Гаражей |  | 1 | ААБл 4*120 |  |  | 0.17 | 0.17 | ТО | ТО | Т | ТО
3 | 388а | от ШР ГИБДД до ВРУ ГИБДД |  | 1 | АВБбшв 4*120 |  |  | 0.14 | 0.14 | ТО | ТО | Т | ТО
6 |  | (инжен. Лаборат. Корп.) |  | 1 | АВБбшв 4х70 |  |  | 0.254 | 0.254 | ТО | ТО | Т | ТО
8 |  | КПП,арочн., склад |  | 1 | АВВГ 4х70 |  |  | 0.181 | 0.181 | ТО | ТО | Т | ТО
9 |  | КУ Вв-2 |  | 1 | АВВГ 4х95 |  |  | 0.27 | 0.27 | ТО | ТО | Т | ТО
10 |  | КУ Вв-1 |  | 1 | АВВГ 4х95 |  |  | 0.27 | 0.27 | ТО | ТО | Т | ТО
11 |  | РММ |  | 1 | АВВГ 4х70 |  |  | 0.15 | 0.15 | ТО | ТО | Т | ТО
12 |  | АБК |  | 2 | АВВГ 4х120 |  |  | 0.37 | 0.74 | ТО | ТО | Т | ТО
|  | арочн. ДСТ, стоянка |  | 1 | АВВГ 4х70 |  |  | 0.086 | 0.086 | ТО | ТО | Т | ТО
2 |  | ТД "Югра-импекс" |  | 1 | АВВГ 4х50 |  |  | 0.4 | 0.4 | ТО | ТО | Т | ТО
4 |  |  |  | 1 | АВВГ 4х95 |  |  | 0.05 | 0.05 | ТО | ТО | Т | ТО
|  | осв. АД |  | 1 | АВВГ 4х25 |  |  | 0.14 | 0.14 | ТО | ТО | Т | ТО
ТП-2112
1 |  | Мототрер Вв-1 |  | 1 | АВБбШв 4х240 |  |  | 0.23 | 0.23 | ТО | ТО | Т | ТО
2 |  | Мототрер Вв-2 |  | 1 | АВБбШв 4х240 |  |  | 0.23 | 0.23 | ТО | ТО | Т | ТО
3 |  | Автостоянка(многоуровневая) Вв-1. |  | 1 | АВБбШв 4х240 |  |  | 0.09 | 0.09 | ТО | ТО | Т | ТО
4 |  | Автостоянка(многоуровневая) Вв-2. |  | 1 | АВБбШв 4х240 |  |  | 0.09 | 0.09 | ТО | ТО | Т | ТО
9 |  | АБК ГИБДД ВРУ1 ВВ-1 |  | 2 | АВБбШв 4х240 |  |  | 0.08 | 0.16 | ТО | ТО | Т | ТО
6 |  | АБК ГИБДД ВРУ1 ВВ-2 |  | 2 | АВБбШв 4х240 |  |  | 0.08 | 0.16 | ТО | ТО | Т | ТО
13 |  | АБК ГИБДД ВРУ2 ВВ-1 |  | 1 | АВБбШв 4х240 |  |  | 0.08 | 0.08 | ТО | ТО | Т | ТО
10 |  | АБК ГИБДД ВРУ2 ВВ-2 |  | 1 | АВБбШв 4х240 |  |  | 0.08 | 0.08 | ТО | ТО | Т | ТО
ТП-2113(1042)
13 |  | (ВРУ АЗС) |  | 1 | АВВГ 4х95 |  |  | 0.01 | 0.01 | ТО | ТО | Т | ТО
14 |  | (ВРУ АЗС) |  | 1 | АВВГ 4х95 |  |  | 0.005 | 0.005 | ТО | ТО | Т | ТО
15 |  | (балок) |  | 1 | КГ 5х4 |  |  | 0.014 | 0.014 | ТО | ТО | Т | ТО
16 |  | (балок) |  | 1 | АВБбшв 4х10 |  |  | 0.014 | 0.014 | ТО | ТО | Т | ТО
|  | ф. (АЗС 173) |  | 1 | КРБП 3х16 |  |  | 0.155 | 0.155 | ТО | ТО | Т | ТО
1 |  | ф. (АЗС ЛУКОЙЛ) |  | 2 | АВБбШв 4х120 |  |  | 0.085 | 0.17 | ТО | ТО | Т | ТО
2 |  | ТП -2118
3 |  | КУ вв-1 |  | 1 | АВБбшв 4*25 |  |  | 0.17 | 0.17 | ТО | ТО | Т | ТО
4 |  | ВРУ-2 вв-1, вв- 1 |  | 1 | АВБШВ 4*185 |  |  | 0.08 | 0.08 | ТО | ТО | Т | ТО
|  | ВРУ-1 вв-1, вв-1 |  | 1 | АВБШВ 4*185 |  |  | 0.08 | 0.08 | ТО | ТО | Т | ТО
|  | ВРУ-1 вв-1, вв-1 |  | 1 | АВБШВ 4*185 |  |  | 0.08 | 0.08 | ТО | ТО | Т | ТО
6 |  | ВРУ-2 вв-1, вв- 1 |  | 1 | АВБШВ 4*185 |  |  | 0.08 | 0.08 | ТО | ТО | Т | ТО
7 |  | КУ вв-1 |  | 1 | АВБбшв 4*25 |  |  | 0.17 | 0.17 | ТО | ТО | Т | ТО
14 |  | ШР (территория АТП) |  | 1 | АВВГ 4х150 |  |  | 0.29 | 0.29 | ТО | ТО | Т | ТО
16 |  | ШР (территория АТП) |  | 1 | АВВГ 4х150 |  |  | 0.29 | 0.29 | ТО | ТО | Т | ТО
| 2388 | ШР АТП-ШР ул. Строителей115 |  | 2 | АВБбШВ 4*70 |  |  | 0.195 | 0.39 | ТО | ТО | Т | ТО
|  | (ШР ул. Строителей 115 контора) | 1 | 1 | КГ 4х35 |  | 0.015 | 0.015 | 0.015 | ТО | ТО | Т | ТО
|  | (ШР ул. Строителей 115 гараж) | 1 | 1 | КГ 4х35 |  | 0.025 | 0.025 | 0.025 | ТО | ТО | Т | ТО
15 |  | (ШР АТП-ЦДК) |  | 1 | КГ 3х25+1х10 |  |  | 0.08 | 0.08 | ТО | ТО | Т | ТО
17 |  | (ШР АТП - почта, ж.б.) |  | 2 | АВБбшв 3х50+1х25 |  |  | 0.03 | 0.06 | ТО | ТО | Т | ТО
19 |  | (ШР - котельная) |  | 1 | КГ 4х50 |  |  | 0.14 | 0.14 | ТО | ТО | Т | ТО
2 |  | (ШР - РММ, контора) |  | 3 | КРБП 3х16 |  |  | 0.12 | 0.36 | ТО | ТО | Т | ТО
4 |  | ТП -2119
8 |  | (ВРУ ДЭП щит №1) |  | 1 | АВБбШв 4х120 |  |  | 0.31 | 0.31 | ТО | ТО | Т | ТО
13 |  | (ВРУ ДЭП щит №1) |  | 1 | АВБбШв 4х120 |  |  | 0.31 | 0.31 | ТО | ТО | Т | ТО
8 |  | (нагрузка) |  | 1 | АВБбШв 4х185 |  |  | 0.32 | 0.32 | ТО | ТО | Т | ТО
|  | (ТП 147) |  | 1 | АВБбШв 4х185 |  |  | 0.32 | 0.32 | ТО | ТО | Т | ТО
|  | (ВРУ ДЭП щит №1) |  | 1 | АВБбШв 4х120 |  |  | 0.31 | 0.31 | ТО | ТО | Т | ТО
|  | (ВРУ ДЭП щит №1) |  | 1 | АВБбШв 4х120 |  |  | 0.31 | 0.31 | ТО | ТО | Т | ТО
|  | Котельная ВВОД-1 |  | 1 | АВБбшв 4х70 |  |  | 0.09 | 0.09 | ТО | ТО | Т | ТО
|  | Котельная ВВОД-2 |  | 1 | АВБбшв 4х70 |  |  | 0.09 | 0.09 | ТО | ТО | Т | ТО
|  | Пож.Дэпо ВВОД-1 |  | 1 | АВБбШв 4х185 |  |  | 0.11 | 0.11 | ТО | ТО | Т | ТО
|  | Пож.Дэпо ВВОД-2 |  | 1 | АВБбШв 4х185 |  |  | 0.11 | 0.11 | ТО | ТО | Т | ТО
|  | Пож.Дэпо АВР. |  | 1 | АВБбшв 4х35 |  |  | 0.11 | 0.11 | ТО | ТО | Т | ТО
1 |  | Пож.Дэпо АВР. |  | 1 | АВБбшв 4х35 |  |  | 0.11 | 0.11 | ТО | ТО | Т | ТО
11 |  | ГЗДС ВРУ-1 |  | 1 | АВБбшв 4х25 |  |  | 0.05 | 0.05 | ТО | ТО | Т | ТО
17 |  | ГЗДС ВРУ-2 |  | 1 | АВБбшв 4х25 |  |  | 0.05 | 0.05 | ТО | ТО | Т | ТО
19 |  | Склад ВРУ-1 |  | 1 | АВБбшв 4х70 |  |  | 0.15 | 0.15 | ТО | ТО | Т | ТО
|  | Склад ВРУ-2 |  | 1 | АВБбшв 4х70 |  |  | 0.15 | 0.15 | ТО | ТО | Т | ТО
|  | Командный пункт |  | 1 | АВБбшв 4х25 |  |  | 0.08 | 0.08 | ТО | ТО | Т | ТО
|  | ф.20 АЗС "Юкос" |  | 2 | АВБбшв 4х95 |  |  | 0.055 | 0.11 | ТО | ТО | Т | ТО
РП-22(5)
|  | (Менделеева 11,13,Щевченко) |  | 1 | АВБбшв 4х150 |  |  | 0.022 | 0.022 | ТО | ТО | Т | ТО
|  | НО |  | 1 | АВБбшв 4х50 |  |  | 0.01 | 0.01 | ТО | ТО | Т | ТО
12 | 1190 | Шевченко 36а) |  | 1 | ААБлУ 4х120 |  |  | 0.19 | 0.19 | ТО | ТО | Т | ТО
7 |  | Шевченко-Чехова) |  | 2 | АВБбшв 4х150 |  |  | 0.0223 | 0.0446 | ТО | ТО | Т | ТО
6 |  | Шевченко-Красноармейская) |  | 1 | АВБбшв 4х120 |  |  | 0.025 | 0.025 | ТО | ТО | Т | ТО
| 1190 | (Шевченко 36а) |  | 1 | ААБлУ 4х120 |  |  | 0.195 | 0.195 | ТО | ТО | Т | ТО
|  | (Шевченко резерв) |  | 1 | АВБбшв 4х120 |  |  | 0.014 | 0.014 | ТО | ТО | Т | ТО
4 |  | ТП-2200(501)
5 |  | АТС |  | 1 | ААБл 4х50 |  |  | 0.065 | 0.065 | ТО | ТО | Т | ТО
6 |  | Шевченко 40) |  | 1 | АВВГ 4х95 |  |  | 0.12 | 0.12 | ТО | ТО | Т | ТО
7 |  | стройка Шевченко 36а) |  | 1 | АВВГ 4х95 |  |  | 0.12 | 0.12 | ТО | ТО | Т | ТО
11 |  | АТС) |  | 1 | ААБл 4х50 |  |  | 0.65 | 0.65 | ТО | ТО | Т | ТО
12 |  | (вл ул. Шевченко) |  | 2 | АВБбшв 4х50 |  |  | 0.08 | 0.16 | ТО | ТО | Т | ТО
13 | 972 | (Чехова 63а) |  | 1 | ААБл 4х185 |  |  | 0.375 | 0.375 | ТО | ТО | Т | ТО
14 | 972 | (Чехова 63а) |  | 1 | ААБл 4х185 |  |  | 0.375 | 0.375 | ТО | ТО | Т | ТО
18 |  | (Чехова 73,75) |  | 1 | АВБбшв 3х50+1х25 |  |  | 0.08 | 0.08 | ТО | ТО | Т | ТО
20 | 823 | (Строителей 90) |  | 1 | АВВГ 4х35 |  |  | 0.095 | 0.095 | ТО | ТО | Т | ТО
22 | 823 | (Строителей 90) |  | 1 | АВВГ 4х35 |  |  | 0.095 | 0.095 | ТО | ТО | Т | ТО
|  | (Строителей 88,Чехова 77,79) |  | 1 | АВВГ 4х185 |  |  | 0.025 | 0.025 | ТО | ТО | Т | ТО
1 |  | ТП 2201(111)
2 |  | НО | 0.25 | 1 | АВШв 4х35 |  | 1 | 0.01 | 0.01 | ТО | ТО | Т | ТО
3 |  | КУ | 0.25 | 1 | АВВГ 3х120+1х75 |  | 1 | 0.25 | 0.25 | ТО | ТО | Т | ТО
4 |  | (Красноармейская 24) | 0.1 | 1 | АВВГ 3х150+1х75 |  | 1 | 0.1 | 0.1 | ТО | ТО | Т | ТО
5 |  | КУ | 0.25 | 1 | АВВГ 3х150+1х70 |  | 1 | 0.25 | 0.25 | ТО | ТО | Т | ТО
6 |  | (Красноармейская 24) | 0.1 | 1 | АВВГ 3х120+1х75 |  | 1 | 0.1 | 0.1 | ТО | ТО | Т | ТО
7 | 2682 | (Мира 41) | 0.05 | 1 | АВБбшв 4х120 |  | 1 | 0.15 | 0.15 | ТО | ТО | Т | ТО
8 |  | (ул. Шевченко 25,27,29) |  | 1 | АВВГ 4х120 |  |  | 0.02 | 0.02 | ТО | ТО | Т | ТО
10 |  | (Красноармейская 27) | 0.15 | 1 | АВВГ 4х120 |  | 1 | 0.15 | 0.15 | ТО | ТО | Т | ТО
13 |  | (Мира 51) | 0.2 | 1 | АВБбшв 4х150 |  | 1 | 0.205 | 0.205 | ТО | ТО | Т | ТО
16 |  | (Шевченко 35,37) |  | 1 | АВВГ 4х150 |  |  | 0.1 | 0.1 | ТО | ТО | Т | ТО
| 2682 | (Мира 41) | 0.2 | 1 | АВБбшв 4х120 |  | 1 | 0.15 | 0.15 | ТО | ТО | Т | ТО
3 |  | (Шевченко, Красноармейская) | 0.25 | 1 | АВБбшв 4х150 |  | 1 | 0.25 | 0.25 | ТО | ТО | Т | ТО
5 |  | (Мира 51) | 0.25 | 1 | АВБбшв 4х150 |  | 1 | 0.25 | 0.25 | ТО | ТО | Т | ТО
8 |  | (Красноармейская 27) | 0.15 | 1 | АВВГ 4х120 |  | 1 | 0.15 | 0.15 | ТО | ТО | Т | ТО
2 |  | Ф 1,2 Котельная №4 |  | 2 | АВБбшв 4х120 |  | 1 | 0.135 | 0.27 | ТО | ТО | Т | ТО
9 |  | ф.3,4 Красноармейская №26 |  | 2 | АВБбшв 4х240 |  | 1 | 0.075 | 0.15 | ТО | ТО | Т | ТО
ТП 2202(523)
|  | (НО) |  | 1 | АВБбшв 4х25 |  |  | 0.01 | 0.01 | ТО | ТО | Т | ТО
|  | (котельная-вв1) |  | 1 | АВБбшв 4х120 |  |  | 0.127 | 0.127 | ТО | ТО | Т | ТО
5, 16 | 1357 | (Шевченко19 вв-1 вв-2) |  | 2 | ААБл 4х120 |  |  | 0.13 | 0.26 | ТО | ТО | Т | ТО
|  | (ВЛ ул. Маяковскава,Мира,Островск.) |  | 2 | АВВГ 4х120 |  |  | 0.02 | 0.04 | ТО | ТО | Т | ТО
8 |  | (ВЛ ул. Шевченко 21-27) |  | 1 | АВБбшв 4х150 |  |  | 0.03 | 0.03 | ТО | ТО | Т | ТО
23 |  | (Шевченко 29 .Мира 43) |  | 1 | АВБбшв 4х150 |  |  | 0.03 | 0.03 | ТО | ТО | Т | ТО
15 10 |  | КНС вв.1, вв.2 |  | 2 | АВБбшв 4х50 |  |  | 0.06 | 0.12 | ТО | ТО | Т | ТО
3 |  | (Шевченко,Доронина,Островского) |  | 2 | АВБбшв 4х70 |  |  | 0.03 | 0.06 | ТО | ТО | Т | ТО
6 |  | (Доронина,10) |  | 1 | АВБбшв 4х35 |  |  | 0.1 | 0.1 | ТО | ТО | Т | ТО
7 |  | (котельная вв.2) |  | 1 | АВБбшв 4х120 |  |  | 0.127 | 0.127 | ТО | ТО | Т | ТО
|  | ж/дом ул.Мира 41 |  | 2 | АВБбшв 4х95 |  |  | 0.195 | 0.39 | ТО | ТО | Т | ТО
ТП 2203
|  | Депутатский клуб ВРУ вв-1 |  | 1 | АВБбшв 4х95 |  |  | 0.075 | 0.075 | ТО | ТО | Т | ТО
|  | Депутатский клуб ВРУ вв-2 |  | 1 | АВБбшв 4х95 |  |  | 0.075 | 0.075 | ТО | ТО | Т | ТО
|  | Офис-гараж ул.Чехова-66а |  | 2 | АВБбшв 4х95 |  |  | 0.1 | 0.2 | ТО | ТО | Т | ТО
17 |  | ул.П-Лумумбы-57 выход на оп. ВЛ |  | 1 | АВБбшв 4х150 |  |  | 0.02 | 0.02 | ТО | ТО | Т | ТО
ТП 2204
3 |  | выход на оп. ВЛ ул.Доронина,3 |  | 1 | АВБбшв 4х25 |  |  | 0.03 | 0.03 | ТО | ТО | Т | ТО
ТП 2210(43)
12 | 876 | Менделеева 3) |  | 1 | АВБбшв 4х150 |  |  | 0.12 | 0.12 | ТО | ТО | Т | ТО
13 | 876 | (Менделеева 3) |  | 1 | АВБбшв 4х150 |  |  | 0.12 | 0.12 | ТО | ТО | Т | ТО
14 |  | (Менделеева 7) |  | 1 | АВВГ 3х35+1х16 |  |  | 0.015 | 0.015 | ТО | ТО | Т | ТО
15 | 1203 | (Менделеева 3-Мира59) |  | 1 | АВВГ 4х25 |  |  | 0.1375 | 0.1375 | ТО | ТО | Т | ТО
16 |  | Н.О.) |  | 1 | АВБбшв 4х35 |  | 0.005 | 0.01 | 0.01 | ТО | ТО | Т | ТО
|  | ( выход на ВЛ Шевченко 33-37) |  | 1 | АВБбшв 3х120+1х70 |  |  | 0.11 | 0.11 | ТО | ТО | Т | ТО
|  | (Менделеева 7) |  | 1 | АВВГ 3х35+1х16 |  |  | 0.015 | 0.015 | ТО | ТО | Т | ТО
| 188 | (Менделеева 3а) |  | 1 | АВБбшв 3х35+1х16 |  |  | 0.093 | 0.093 | ТО | ТО | Т | ТО
| 188 | (Менделеева 3а) |  | 1 | АВБбшв 3х35+1х16 |  |  | 0.093 | 0.093 | ТО | ТО | Т | ТО
21 |  | Котельная установка |  | 1 | АВБбшв 4х120 |  |  | 0.015 | 0.015 | ТО | ТО | Т | ТО
15 |  | вых.ВЛ ул.Менделеева на дома Шевч 39-41 |  | 1 | АСБ 4х150 |  |  | 0.12 | 0.12 | ТО | ТО | Т | ТО
2 |  | (гаражи ул. Менделеева) |  | 1 | АВБбШв4х50 |  |  | 0.105 | 0.105 | ТО | ТО | Т | ТО
3 |  | (гаражи) |  | 1 | АВБбШв4х50 |  |  | 0.1 | 0.1 | ТО | ТО | Т | ТО
4 |  | (ж.б. ВЛ ул. Менделеева 3) |  | 1 | АВБбшв 4х50 |  |  | 0.1 | 0.1 | ТО | ТО | Т | ТО
5 | 1203 | Мира 59 |  | 1 | АВБбшв 4х50 |  |  | 0.137 | 0.137 | ТО | ТО | Т | ТО
8 |  | Котельная установка |  | 1 | АВБбшв 4х120 |  |  | 0.015 | 0.015 | ТО | ТО | Т | ТО
ТП 2211н
10 | 1457 | (ул.Мира,73а) |  | 2 | АВБбШВ 4х50 |  |  | 0.1 | 0.2 | ТО | ТО | Т | ТО
11 | 1457 | ( ул.Мира,71а) |  | 2 | АВБбшШВ 4х50 |  |  | 0.04 | 0.08 | ТО | ТО | Т | ТО
12 | 1457 | ж/д ул. Мира,65 |  | 1 | АВБбШВ 4х50 |  |  | 0.24 | 0.24 | ТО | ТО | Т | ТО
9 | 446 | ж/д ул. Мира,65/1 |  | 1 | АВБбШВ 4х50 |  |  | 0.2 | 0.2 | ТО | ТО | Т | ТО
7 | 1457 | ж/д ул.Мира,63 |  | 1 | АВБбШВ 4х50 |  |  | 0.15 | 0.15 | ТО | ТО | Т | ТО
20 | 446 | ж/д ул. Мира,65/1 |  | 1 | АВБбШВ 4х50 |  |  | 0.2 | 0.2 | ТО | ТО | Т | ТО
16 |  | ( Н.О.) |  | 2 | АВБбШВ4х25 |  |  | 0.008 | 0.016 | ТО | ТО | Т | ТО
17 | 1457 | ж/д ул. Мира,65 |  | 1 | АВБбШВ 4х50 |  |  | 0.24 | 0.24 | ТО | ТО | Т | ТО
6 | 1457 | ж/д ул.Мира,63 |  | 1 | АВБбШВ 4х50 |  |  | 0.155 | 0.155 | ТО | ТО | Т | ТО
| 1457 | (ул.Мира,71) |  | 2 | АВБбШВ 4х50 |  |  | 0.196 | 0.392 | ТО | ТО | Т | ТО
5 |  | ж/д ул.Мира-Менделеева ВВ-1 |  | 2 | АВБбШВ 4х120 |  |  | 0.085 | 0.17 | ТО | ТО | Т | ТО
8 |  | ж/д ул.Мира-Менделеева ВВ-2 |  | 2 | АВБбШВ 4х120 |  |  | 0.085 | 0.17 | ТО | ТО | Т | ТО
ТП 2212н
19 22 |  | (дет. Сад) |  | 2 | АВБбшв 4х70 |  |  | 0.26 | 0.52 | ТО | ТО | Т | ТО
23 |  | (сборка гаражи) |  | 1 | АВВГ 4х70 |  |  | 0.12 | 0.12 | ТО | ТО | Т | ТО
21 |  | ( ул. Строителей № 101-105) |  | 1 | АВБбшв 4х150 |  |  | 0.1 | 0.1 | ТО | ТО | Т | ТО
20 | 1477 | (ул. Шевченко 45 магазин) |  | 1 | АВБбшв 4х70 |  |  | 0.125 | 0.125 | ТО | ТО | Т | ТО
24 |  | (ул. Строителей, 103; ул. Мира, 81,81а) |  | 1 | АВБбшв 4х150 |  |  | 0.095 | 0.095 | ТО | ТО | Т | ТО
17 |  | ж/д ул.Менд-Шевч-Строит бл."В"вру1,вв1 |  | 1 | АВБбшв 4х185 |  |  | 0.105 | 0.105 | ТО | ТО | Т | ТО
12 |  | ж/д ул.Менд-Шевч-Строит бл."В"вру1,вв2 |  | 1 | АВБбшв 4х185 |  |  | 0.105 | 0.105 | ТО | ТО | Т | ТО
15 |  | ж/д ул.Менд-Шевч-Строит бл."В"вру2,вв1 |  | 1 | АВБбшв 4х185 |  |  | 0.105 | 0.105 | ТО | ТО | Т | ТО
14 |  | ж/д ул.Менд-Шевч-Строит бл."В"вру2,вв2 |  | 1 | АВБбшв 4х185 |  |  | 0.105 | 0.105 | ТО | ТО | Т | ТО
ТП 2220 (530)
5 | 1207 | гаражи администрации вв. 1 ВРУ-4 |  | 1 | ААБл 4х120 |  |  | 0.19 | 0.19 | ТО | ТО | Т | ТО
7 | 1202 | гаражи администрации вв.2 ВРУ-2 |  | 1 | ААБл 4х150 |  |  | 0.17 | 0.17 | ТО | ТО | Т | ТО
9 |  | гаражи ЮХАС |  | 1 | АВВГ 3х50+1х25 |  |  | 0.02 | 0.02 | ТО | ТО | Т | ТО
11 | 1479 | (ул. Строителей, 99,101) |  | 1 | АВБбШв 4х185 |  |  | 0.146 | 0.146 | ТО | ТО | Т | ТО
| 1530 | (ул. Чехова, 77/4) |  | 1 | АВБбШв 4х186 |  |  | 0.075 | 0.075 | ТО | ТО | Т | ТО
1 | 1209 | гаражи администрации вв.2 ВРУ-3 |  | 1 | ААБл 4х150 |  |  | 0.17 | 0.17 | ТО | ТО | Т | ТО
2 | 1531 | (ул. Строителей, 93) |  | 1 | АВБбШв 4х185 |  |  | 0.205 | 0.205 | ТО | ТО | Т | ТО
3 | 1207 | гаражи администрации вв.2 ВРУ-1 |  | 1 | ААБл 4х150 |  |  | 0.19 | 0.19 | ТО | ТО | Т | ТО
4 | 1479 | (ул. Строителей, 99,101) |  | 1 | АВБбШв 4х185 |  |  | 0.146 | 0.146 | ТО | ТО | Т | ТО
5 |  | (Н.О.) |  | 1 | АВБбШв 4х35 |  |  | 0.01 | 0.01 | ТО | ТО | Т | ТО
|  | (ул. Шевченко, 46,48) |  | 1 | АВВГ 4х95 |  |  | 0.09 | 0.09 | ТО | ТО | Т | ТО
1 | 1207 | гаражи администрации вв.1 ВРУ-1 |  | 1 | ААБл 4х150 |  |  | 0.19 | 0.19 | ТО | ТО | Т | ТО
5 | 1531 | (ул. Строителей, 93) |  | 1 | АВБбШв 4х185 |  |  | 0.21 | 0.21 | ТО | ТО | Т | ТО
9 | 1208 | гаражи администрации вв.1 ВРУ-2 |  | 1 | ААБл 4х150 |  |  | 0.17 | 0.17 | ТО | ТО | Т | ТО
13 | 1530 | (ул. Чехова, 77/4) |  | 1 | АВБбШв 4х186 |  |  | 0.075 | 0.075 | ТО | ТО | Т | ТО
15 |  | (гаражи) |  | 1 | ВРГ 3х25+1х10 |  |  | 0.02 | 0.02 | ТО | ТО | Т | ТО
19 |  | (выносная сборка у ж.д.) |  | 1 | АВВГ 3х185+1х50 |  |  | 0.11 | 0.11 | ТО | ТО | Т | ТО
21 | 1207 | гаражи администрации вв. 2 ВРУ-4 |  | 1 | ААБл 4х120 |  |  | 0.19 | 0.19 | ТО | ТО | Т | ТО
23 | 1209 | гаражи администрации вв.2 ВРУ-3 |  | 1 | ААБл 4х150 |  |  | 0.17 | 0.17 | ТО | ТО | Т | ТО
2 | 1206 | котельная - гаражи администрации ВРУ-4 |  | 2 | АВВГ 4*50 |  |  | 0.173 | 0.346 | ТО | ТО | Т | ТО
ТП-2221(36)
9, 10 |  | (диспетчерская МП УТС ,арочник) |  | 2 | АВВГ 4х35 |  |  | 0.06 | 0.12 | ТО | ТО | Т | ТО
3 |  | (арочник МП УТС) |  | 2 | ВВГ 4х10 |  |  | 0.05 | 0.1 | ТО | ТО | Т | ТО
5.14 |  | Контора, кислородная МП УТС) |  | 2 | ААБл 3х185 |  |  | 0.045 | 0.09 | ТО | ТО | Т | ТО
6 |  | (гаражи МП УТС) |  | 1 | ВВГ 3х35+1х16 |  |  | 0.105 | 0.105 | ТО | ТО | Т | ТО
7 |  | ( ВРУ склад МП УТС) |  | 1 | ААБл 3х185 |  |  | 0.035 | 0.035 | ТО | ТО | Т | ТО
11.12 |  | ж.д. Шевченко,51 (крона) |  | 4 | ААБл 3х185 |  |  | 0.23 | 0.92 | ТО | ТО | Т | ТО
2 |  | Склад центрспас-Югория(Шевченко 50) |  | 1 | АВБбШв 4х16 |  |  | 0.06 | 0.06 | ТО | ТО | Т | ТО
15 16 |  | (СТО ул. Шевченко) |  | 2 | АВВГ 4х150 |  |  | 0.045 | 0.09 | ТО | ТО | Т | ТО
|  | (пекарня) |  | 1 | АВВГ 4х150 |  |  | 0.085 | 0.085 | ТО | ТО | Т | ТО
8 |  | оп.ВЛ Т/Ц "Солнечный" ИП Мустафаев |  | 1 | АВБбШв 4х50 |  |  | 0.02 | 0.02 | ТО | ТО | Т | ТО
|  | ООО "НИМ" |  | 1 | АВБбШв 4х70 |  |  | 0.025 | 0.025 | ТО | ТО | Т | ТО
ТП-2224(37)
5 |  | Спецавтоматика |  | 1 | АВВГ 4х95 |  |  | 0.025 | 0.025 | ТО | ТО | Т | ТО
6 |  | ВРУ на гаражи |  | 1 | АВВГ 3х70+1х35 |  |  | 0.05 | 0.05 | ТО | ТО | Т | ТО
7 |  | (ВЛ нижняя цепь) |  | 1 | АВВГ 3х156+1х50 |  |  | 0.058 | 0.058 | ТО | ТО | Т | ТО
8 |  | (гаражи напротив РУ 0,4) |  | 1 | АВВГ 3х50+1х25 |  |  | 0.015 | 0.015 | ТО | ТО | Т | ТО
9 |  | (Шевченко 55) |  | 1 | АВВГ 3х120+1х50 |  |  | 0.05 | 0.05 | ТО | ТО | Т | ТО
|  | ф.3,4 Шевченко,57а ГСК Лекс, Суд.Приставов |  | 3 | АВБбШв 4х95 |  |  | 0.025 | 0.075 | ТО | ТО | Т | ТО
|  | ф.8,9 Шевченко,57а ГСК Аган, Факел |  | 2 | АВБбШв 4х240 |  |  | 0.025 | 0.05 | ТО | ТО | Т | ТО
|  | ф.6 ШР№2 ГСК Юстас |  | 2 | АВБбШв 4х50 |  |  | 0.06 | 0.12 | ТО | ТО | Т | ТО
|  | (ВЛ верхняя цепь) |  | 1 | АВВГ 3х150+1х70 |  |  | 0.058 | 0.058 | ТО | ТО | Т | ТО
ТП-2225(31)
15 |  | Н.О.) | 1 | 1 | АВБбшв 4х25 |  | 0.005 | 0.005 | 0.005 | ТО | ТО | Т | ТО
16 |  | (Д. С.) | 1 | 1 | АВБбшв 3х185+1х120 |  | 0.015 | 0.015 | 0.015 | ТО | ТО | Т | ТО
| 1712 | ЩР Мира 127) | 1 | 1 | АВБбшв 4х185 |  | 0.22 | 0.09 | 0.09 | ТО | ТО | Т | ТО
1 |  | ВЛ Ж.Б.) | 1 | 1 | АВВГ 3х185+1х95 |  | 0.025 | 0.025 | 0.025 | ТО | ТО | Т | ТО
2 |  | ЩР Мира 117) | 1 | 1 | АВБбшв 4х150 |  | 0.15 | 0.15 | 0.15 | ТО | ТО | Т | ТО
3 |  | контора водостр.) | 1 | 1 | АВВГ 3х185+1х95 |  | 0.025 | 0.025 | 0.025 | ТО | ТО | Т | ТО
5 | 1711 | (ЩР мира 125) | 1 | 1 | АВБбшв 4х185 |  | 0.15 | 0.174 | 0.174 | ТО | ТО | Т | ТО
6 |  | (Гаражи) | 1 | 1 | АВВГ 3х185+1х95 |  | 0.025 | 0.025 | 0.025 | ТО | ТО | Т | ТО
7 |  | (ЩР Мира 119) | 1 | 1 | АВБбшв 4х150 |  | 0.1 | 0.1 | 0.1 | ТО | ТО | Т | ТО
ТП-2226(30)
| 1708 | ЩР №2 Мира 99 |  | 1 | АВБбшв 4х185 |  |  | 0.05 | 0.05 | ТО | ТО | Т | ТО
1 |  | ( Ч.П. Черевко) |  | 1 | АВВГ 4х120 |  |  | 0.07 | 0.07 | ТО | ТО | Т | ТО
3 |  | (ВЛ на котельную) |  | 2 | АВБбшв 4х50 |  |  | 0.02 | 0.04 | ТО | ТО | Т | ТО
6 |  | (ЩР 4 Мира 103а) |  | 1 | АВБбшв 4х185 |  |  | 0.06 | 0.06 | ТО | ТО | Т | ТО
7 | 1292 | ЩР 1 Мира 101а) |  | 1 | АВБбшв 4х185 |  |  | 0.082 | 0.082 | ТО | ТО | Т | ТО
8 | 1707 | (ЩР 4 Мира 103а) |  | 1 | АВБбшв 4х185 |  |  | 0.06 | 0.06 | ТО | ТО | Т | ТО
9 | 1705 | (ШР гаражи Мира 95) |  | 1 | АВБбШв 4х185 |  |  | 0.221 | 0.221 | ТО | ТО | Т | ТО
10 | 1706 | ЩР 5 Мира 107а) |  | 1 | АВБбшв 4х185 |  |  | 0.12 | 0.12 | ТО | ТО | Т | ТО
11 | 1706 | ЩР 5 Мира 107а) |  | 1 | АВБбшв 4х185 |  |  | 0.12 | 0.12 | ТО | ТО | Т | ТО
12 | 1705 | (ШР гаражи Мира 95) |  | 1 | АВБбШв 4х185 |  |  | 0.221 | 0.221 | ТО | ТО | Т | ТО
| 1292 | ЩР 4 Мира 101а) |  | 1 | АВБбшв 4х185 |  |  | 0.082 | 0.082 | ТО | ТО | Т | ТО
1 | 1707 | (ЩР 4 Мира 103а) |  | 1 | АВБбшв 4х185 |  |  | 0.06 | 0.06 | ТО | ТО | Т | ТО
2 |  | (маг. "Русские машины", вв. №1 ул. Мира) |  | 1 | ВБбШв 4х25 |  |  | 0.23 | 0.23 | ТО | ТО | Т | ТО
3 |  | (маг. "Русские машины", вв. №2 ул. Мира) |  | 1 | ВБбШв 4х25 |  |  | 0.23 | 0.23 | ТО | ТО | Т | ТО
| 1708 | ЩР №2 Мира 99) |  | 1 | АВБбшв 4х185 |  |  | 0.05 | 0.05 | ТО | ТО | Т | ТО
|  | Развлекательный центр Мира |  | 2 | АВБбШв 4х50 |  |  | 0.225 | 0.45 | ТО | ТО | Т | ТО
|  | Выход на ВЛ ж/д ул.Мира 83-87б |  | 2 | АВБбшв 4х185 |  |  | 0.11 | 0.22 | ТО | ТО | Т | ТО
ТП-2229
1 |  | (контор. , кот.,общ.,) |  | 1 | АВВГ 3х25+1х10 |  |  | 0.015 | 0.015 | ТО | ТО | Т | ТО
2 |  | ангар) |  | 1 | КГ 3х25+1х10 |  |  | 0.025 | 0.025 | ТО | ТО | Т | ТО
4 |  | (склад) |  | 1 | КГ 3х95+1х25 |  |  | 0.02 | 0.02 | ТО | ТО | Т | ТО
3 |  | (пилорама) |  | 1 | КГ 3х95+1х25 |  |  | 0.1 | 0.1 | ТО | ТО | Т | ТО
ТП 2230
|  | (база Иртышнефтепродукт) |  | 1 | АВВГ 4х185 |  |  | 0.05 | 0.05 | ТО | ТО | ТО | Т
ТП 2231(164)
1, 6 |  | Котельная №9 ВРУ-0,4кВ вв.1,вв.2 |  | 4 | АВБбШв 4х240 |  |  | 0.06 | 0.24 | ТО | ТО | ТО | Т
5, 14 |  | Рынок "Лукошко" ВРУ №1 вв.1, вв.2 |  | 4 | АВБбШв 4х240 |  |  | 0.245 | 0.98 | ТО | ТО | ТО | Т
11, 24 |  | Рынок "Лукошко" ВРУ №2 вв.1, вв.2 |  | 4 | АВБбШв 4х240 |  |  | 0.245 | 0.98 | ТО | ТО | ТО | Т
9, 2 |  | Гаражи "Лукошко" ВРУ вв.1, вв.2 |  | 2 | АВБбШв 4х240 |  |  | 0.25 | 0.5 | ТО | ТО | ТО | Т
8 . |  | Гаражи ЦГДС |  | 1 | АВБбШв 4х150 |  |  | 0.13 | 0.13 | ТО | ТО | ТО | Т
10 . |  | ж/дома ул.Строителей 85-89 |  | 1 | АВБбШв 4х95 |  |  | 0.06 | 0.06 | ТО | ТО | ТО | Т
.21.12 |  | ЩР ж/дом ул.Строителей 80 |  | 2 | АВБбШв 4х150 |  |  | 0.13 | 0.26 | ТО | ТО | ТО | Т
13 . |  | ж/дома ул.Строителей 78-82 |  | 1 | АВБбШв 4х150 |  |  | 0.095 | 0.095 | ТО | ТО | ТО | Т
15 . |  | Гаражи по ул. Строителей |  | 1 | АВБбШв 4х150 |  |  | 0.095 | 0.095 | ТО | ТО | ТО | Т
17 . |  | ж/дома ул.Чехова 78-80 (выход на ВЛ) |  | 1 | АВБбШв 4х95 |  |  | 0.06 | 0.06 | ТО | ТО | ТО | Т
.19. 4 |  | ШР №1, ШР №2 ул.Чехова 74 |  | 2 | АВБбШв 4х95 |  |  | 0.17 | 0.34 | ТО | ТО | ТО | Т
9.18 |  | ВРУ №1 гаражи Чехов.-Строит. |  | 2 | АВБбШв 4х185 |  |  | 0.21 | 0.42 | ТО | ТО | ТО | Т
|  | ВРУ №1 до ВЛ-0,4 оп.1.1гаражи Чехов.-Строит. |  | 2 | АВБбШв 4х50 |  |  | 0.075 | 0.15 | ТО | ТО | ТО | Т
|  | ВРУ №1.1 до ВЛ-0,4 оп.1гаражи Чехов.-Строит. |  | 2 | АВБбШв 4х50 |  |  | 0.043 | 0.086 | ТО | ТО | ТО | Т
| 4162 | ВРУ №2 до ВЛ-0,4кВ оп.№1 гаражи Чехов. |  | 4 | АВБбШв 4х50 |  |  | 0.029 | 0.116 | ТО | ТО | ТО | Т
8 | 4165 | ВРУ №3 до оп. ВЛ-0,4кВ гаражи Чехов. |  | 1 | АВБбШв 4х120 |  |  | 0.014 | 0.014 | ТО | ТО | ТО | Т
8 | 4165 | ВРУ №3 до оп. ВЛ-0,4кВ гаражи Чехов. |  | 1 | АВБбШв 4х95 |  |  | 0.014 | 0.014 | ТО | ТО | ТО | Т
ТП 2232(44)
|  | (ВЛ ул. П. Лумумба нечет.) |  | 2 | АВБбшв 4х70 |  |  | 0.05 | 0.1 | ТО | ТО | ТО | Т
5 |  | (КНС) |  | 1 | ВРГ 3х50+1х16 |  |  | 0.01 | 0.01 | ТО | ТО | ТО | Т
6 |  | ВЛ ул. Парковая |  | 2 | АВБбШв 4*240 |  |  | 0.105 | 0.21 | ТО | ТО | ТО | Т
7 | 1679 | (ВЛ ул. Строителей) |  | 2 | АВБбшв 4х70 |  |  | 0.035 | 0.07 | ТО | ТО | ТО | Т
1 | 1682 | (ВЛ ул. Строителей) |  | 1 | АВБбШв 4х185 |  |  | 0.035 | 0.035 | ТО | ТО | ТО | Т
9 |  | (ВЛ ул. Геологов) |  | 1 | АВБбшв 4х150 |  |  | 0.025 | 0.025 | ТО | ТО | ТО | Т
РП-23(8)
10 |  | (спорт. Комплекс) |  | 4 | АВВБшв 4х185 |  |  | 0.06 | 0.24 | ТО | ТО | ТО | Т
11 |  | (С.Н.) |  | 2 | ВРГ 4х6 |  |  | 0.01 | 0.02 | ТО | ТО | ТО | Т
12 |  | (нагрузка) |  | 1 | АВВБ 4х185 |  |  | 0.05 | 0.05 | ТО | ТО | ТО | Т
|  | (жил. Помещ.) |  | 1 | ВВГ 4х16 |  |  | 0.015 | 0.015 | ТО | ТО | ТО | Т
1 |  | (отопление РП) |  | 1 | ВВГ 4х16 |  |  | 0.015 | 0.015 | ТО | ТО | ТО | Т
3 | 1612 | (Чехова 12а) |  | 1 | АВБбшв 4х185 |  |  | 0.138 | 0.138 | ТО | ТО | ТО | Т
13 |  | ИПК |  | 1 | АВБбшв 4х150 |  |  | 0.08 | 0.08 | ТО | ТО | ТО | Т
6 |  | ПУ-10 ввод 1 |  | 1 | АВБбшв 4х150 |  |  | 0.145 | 0.145 | ТО | ТО | ТО | Т
16 |  | гаражи |  | 1 | АВБбшв 4х185 |  |  | 0.05 | 0.05 | ТО | ТО | ТО | Т
20 |  | Деп.образ.ввод 1 |  | 1 | АВБбшв 4х185 |  |  | 0.06 | 0.06 | ТО | ТО | ТО | Т
|  | (спорт. Комплекс) |  | 4 | АВВБшв 4х185 |  |  | 0.07 | 0.28 | ТО | ТО | ТО | Т
5 |  | Деп.образ.ввод 1 |  | 1 | АВБбшв 4х185 |  |  | 0.06 | 0.06 | ТО | ТО | ТО | Т
13 |  | ПУ-10 ввод 1 |  | 1 | АВБбшв 4х150 |  |  | 0.145 | 0.145 | ТО | ТО | ТО | Т
15 |  | ПУ-10 ввод 1 |  | 1 | АВБбшв 4х150 |  |  | 0.145 | 0.145 | ТО | ТО | ТО | Т
17 | 1612 | (Чехова 12а) |  | 1 | АВБбшв 4х185 |  |  | 0.14 | 0.14 | ТО | ТО | ТО | Т
19 |  | гаражи |  | 1 | АВБбшв 4х185 |  |  | 0.05 | 0.05 | ТО | ТО | ТО | Т
21 |  | ИПК |  | 1 | АВБбшв 4х150 |  |  | 0.08 | 0.08 | ТО | ТО | ТО | Т
23 |  | (С.Н.) |  | 1 | ВРГ 4х6 |  |  | 0.01 | 0.01 | ТО | ТО | ТО | Т
ТП-2301(810)
37 |  | (Администрация ввод №5) |  | 1 | ВВГ 4х185 |  |  | 0.155 | 0.155 | ТО | ТО | ТО | Т
39 |  | (музык. Школа) |  | 1 | АВВГ 4х125 |  |  | 0.03 | 0.03 | ТО | ТО | ТО | Т
6 |  | (Конференц зал) |  | 2 | ВВГ 4х120 |  |  | 0.1 | 0.2 | ТО | ТО | ТО | Т
|  | (Жилфонд.) |  | 1 | АВВГ 4х150 |  |  | 0.15 | 0.15 | ТО | ТО | ТО | Т
|  | (Администрация ввод №3) |  | 2 | ВВГ 4х120 |  |  | 0.084 | 0.168 | ТО | ТО | ТО | Т
|  | (котельная) |  | 1 | АВВГ 4х120 |  |  | 0.16 | 0.16 | ТО | ТО | ТО | Т
|  | (Администрация ввод №1) |  | 2 | ВВГ 4х120 |  |  | 0.155 | 0.31 | ТО | ТО | ТО | Т
|  | (СПМС) |  | 1 | ВВГ 4х185 |  |  | 0.2 | 0.2 | ТО | ТО | ТО | Т
|  | (столовая) |  | 2 | ВВГ 4х120 |  |  | 0.09 | 0.18 | ТО | ТО | ТО | Т
|  | (стадион) |  | 1 | АВВГ 4х120 |  |  | 0.16 | 0.16 | ТО | ТО | ТО | Т
|  | (педколедж) |  | 1 | ВВГ 4х185 |  |  | 0.05 | 0.05 | ТО | ТО | ТО | Т
1 |  | (С.Н.) |  | 1 | АВВГ 4х16 |  |  | 0.01 | 0.01 | ТО | ТО | ТО | Т
2 | 1349 | (муз. Отдел Пед. Коледжа) |  | 1 | АВВГ 4х50 |  |  | 0.05 | 0.05 | ТО | ТО | ТО | Т
3 |  | (СПМС) |  | 1 | ВВГ 4х185 |  |  | 0.2 | 0.2 | ТО | ТО | ТО | Т
4 |  | (Жилфонд) |  | 1 | АВВГ 4х150 |  |  | 0.09 | 0.09 | ТО | ТО | ТО | Т
5 |  | (СПМС) |  | 1 | ВВГ 4х185 |  |  | 0.25 | 0.25 | ТО | ТО | ТО | Т
6 |  | (СПМС) |  | 1 | ВВГ 4х185 |  |  | 0.25 | 0.25 | ТО | ТО | ТО | Т
7 |  | (Администрация ввод №4) |  | 1 | ВВГ 4х185 |  |  | 0.15 | 0.15 | ТО | ТО | ТО | Т
8 |  | (Администрация ввод №5) |  | 2 | ВВГ 4х185 |  |  | 0.155 | 0.31 | ТО | ТО | ТО | Т
21 |  | (стадион) |  | 1 | АВВГ 4х120 |  |  | 0.16 | 0.16 | ТО | ТО | ТО | Т
10 |  | (Администрация ввод №6) |  | 2 | ВВГ 4х185 |  |  | 0.15 | 0.3 | ТО | ТО | ТО | Т
11 |  | (С.Н.) |  | 1 | АВВГ 4х16 |  |  | 0.01 | 0.01 | ТО | ТО | ТО | Т
12 |  | (Конференц зал) |  | 2 | ВВГ 4х120 |  |  | 0.1 | 0.2 | ТО | ТО | ТО | Т
13 |  | (педколедж) |  | 1 | ВВГ 4х120 |  |  | 0.05 | 0.05 | ТО | ТО | ТО | Т
6 |  | (котельная) |  | 1 | АВВГ 4х120 |  |  | 0.16 | 0.16 | ТО | ТО | ТО | Т
15 |  | (Дума) |  | 2 | ВВГ 4х185 |  |  | 0.13 | 0.26 | ТО | ТО | ТО | Т
16 |  | (музык. Школа) |  | 1 | АВВГ 4х125 |  |  | 0.03 | 0.03 | ТО | ТО | ТО | Т
19 |  | (муз. Отдел Пед. Коледжа) |  | 1 | АВВГ 4х50 |  |  | 0.03 | 0.03 | ТО | ТО | ТО | Т
18 |  | (отопление РУ-10кВ) |  | 1 | ВВГ 3х4 |  |  | 0.01 | 0.01 | ТО | ТО | ТО | Т
20 |  | (Н.О.) |  | 1 | АВВГ 4х50 |  |  | 0.015 | 0.015 | ТО | ТО | ТО | Т
21 |  | (освещение парка) |  | 1 | АВВГ 4х16 |  |  | 0.16 | 0.16 | ТО | ТО | ТО | Т
22 |  | (СПМС) |  | 1 | ВВГ 4х185 |  |  | 0.2 | 0.2 | ТО | ТО | ТО | Т
23 |  | (конденсаторная) |  | 1 | АВВГ 4х185 |  |  | 0.015 | 0.015 | ТО | ТО | ТО | Т
24 |  | ОТРК АВР 1 ввод1 |  | 1 | ВБбШв 4х185 |  |  | 0.142 | 0.142 | ТО | ТО | ТО | Т
26 |  | ОТРК АВР 1 ввод2 |  | 1 | ВБбШв 4х185 |  |  | 0.142 | 0.142 | ТО | ТО | ТО | Т
27 |  | ОТРК АВР 3 ввод2 |  | 1 | ВБбШв 4х185 |  |  | 0.142 | 0.142 | ТО | ТО | ТО | Т
28 |  | ОТРК АВР 3 ввод1 |  | 1 | ВБбШв 4х185 |  |  | 0.142 | 0.142 | ТО | ТО | ТО | Т
29 |  | ОТРК АВР 2 ввод2 |  | 1 | ВБбШв 4х185 |  |  | 0.142 | 0.142 | ТО | ТО | ТО | Т
30 |  | ОТРК АВР 2 ввод1 |  | 1 | ВБбШв 4х185 |  |  | 0.142 | 0.142 | ТО | ТО | ТО | Т
ТП 2302
32 |  | (ОТРК Югра ВРУ) |  | 2 | ВВГ 4х185 |  |  | 0.057 | 0.114 | ТО | ТО | ТО | Т
34 |  | (АВР 4) |  | 2 | ВВГ 4х185 |  |  | 0.12 | 0.24 | ТО | ТО | ТО | Т
33 |  | (АВР 5) |  | 1 | ВВГ 4х185 |  |  | 0.08 | 0.08 | ТО | ТО | ТО | Т
35 |  | (АВР 1) |  | 1 | ВВГ 4х185 |  |  | 0.14 | 0.14 | ТО | ТО | ТО | Т
37 |  | (ОТРК Югра ВРУ) |  | 2 | ВВГ 4х185 |  |  | 0.057 | 0.114 | ТО | ТО | ТО | Т
40 |  | (Гагарина 6,8,8а) |  | 1 | АВБбШв 4*150 |  |  | 0.04 | 0.04 | ТО | ТО | ТО | Т
38 |  | (АВР5) |  | 1 | ВВГ 4х185 |  |  | 0.08 | 0.08 | ТО | ТО | ТО | Т
39 | 361 | (РЩ натерритории рест. Обь) |  | 2 | АВВГ 4х185 |  |  | 0.21 | 0.42 | ТО | ТО | ТО | Т
42 |  | (АВР 4) |  | 2 | ВВГ 4х185 |  |  | 0.12 | 0.24 | ТО | ТО | ТО | Т
43 |  | (котельная) |  | 1 | АВВГ 4х150 |  |  | 0.1 | 0.1 | ТО | ТО | ТО | Т
|  | (Гагарина 6,8,8а) |  | 1 | АВБбШв 4*150 |  |  | 0.04 | 0.04 | ТО | ТО | ТО | Т
1 |  | (нагрузка) |  | 1 | АВВГ 4х120 |  |  | 0.1 | 0.1 | ТО | ТО | ТО | Т
5 |  | (АВР 1) |  | 1 | ВВГ 4х185 |  |  | 0.14 | 0.14 | ТО | ТО | ТО | Т
6 |  | (АВР 2) |  | 1 | ВВГ 4х185 |  |  | 0.06 | 0.06 | ТО | ТО | ТО | Т
|  | (Н.О.) |  | 1 | АВБбшв 4х50 |  |  | 0.005 | 0.005 | ТО | ТО | ТО | Т
ТП-2303
|  | ШР Гагарина,29 |  | 1 | АВБбшву 4х150 |  |  | 0.17 | 0.17 | ТО | ТО | ТО | Т
|  | (часовня) |  | 1 | АВВГ 4х35 |  |  | 0.165 | 0.165 | ТО | ТО | ТО | Т
15 |  | (часовня) |  | 1 | АВВГ 4х70 |  |  | 0.165 | 0.165 | ТО | ТО | ТО | Т
16 |  | (конференцзал) |  | 1 | АВББШВ 4х50 |  |  | 0.19 | 0.19 | ТО | ТО | ТО | Т
17 |  | (Воскресная школа) |  | 1 | АВББШВ 4х95 |  |  | 0.05 | 0.05 | ТО | ТО | ТО | Т
18 |  | (Воскресная школа) |  | 1 | АВББШВ 4х95 |  |  | 0.05 | 0.05 | ТО | ТО | ТО | Т
20 |  | (Храм) |  | 1 | АВББШВ 4*185 |  |  | 0.125 | 0.125 | ТО | ТО | ТО | Т
21 |  | (Храм) |  | 1 | АВББШВ 4*185 |  |  | 0.125 | 0.125 | ТО | ТО | ТО | Т
23 |  | (площадь.славян.писм.) |  | 1 | АВВГ 4*120 |  |  | 0.03 | 0.03 | ТО | ТО | ТО | Т
9 |  | КУ |  | 1 | АВБбшв 4х95 |  |  | 0.15 | 0.15 | ТО | ТО | ТО | Т
|  | КУ |  | 1 | АВБбшв 4х95 |  |  | 0.15 | 0.15 | ТО | ТО | ТО | Т
1 |  | ШР Гагарина,29 |  | 1 | АВБбшву 4х150 |  |  | 0.175 | 0.175 | ТО | ТО | ТО | Т
3 | 2082 | (Коледж) |  | 1 | АВБбшв 4х150 |  |  | 0.295 | 0.295 | ТО | ТО | ТО | Т
2 | 2082 | (Коледж) |  | 1 | АВБбшв 4х150 |  |  | 0.295 | 0.295 | ТО | ТО | ТО | Т
21 |  | ж/дом ул.Гагарина-27б |  | 1 | АВБбшв 4х120 |  |  | 0.23 | 0.23 | ТО | ТО | ТО | Т
22 |  | ж/дом ул.Гагарина-27б |  | 1 | АВБбшв 4х120 |  |  | 0.23 | 0.23 | ТО | ТО | ТО | Т
ТП 2304
11 | 1345 | (купол) |  | 2 | АВБбШВ 4х120 |  |  | 0.109 | 0.218 | ТО | ТО | ТО | Т
5 | 1344 | (общежитие на 254 места) |  | 2 | АВБбШВ 4х150 |  |  | 0.063 | 0.126 | ТО | ТО | ТО | Т
6 |  | (С.Н.) |  | 1 | АВБбШВ 4х16 |  |  | 0.005 | 0.005 | ТО | ТО | ТО | Т
7 | 1347 | ( мастерские) |  | 2 | АВБбШВ 4х150 |  |  | 0.08 | 0.16 | ТО | ТО | ТО | Т
14 | 1345 | (общежитие№2) |  | 1 | АВБбШВ 4х120 |  |  | 0.167 | 0.167 | ТО | ТО | ТО | Т
8 |  | (Н.О.) |  | 1 | АВВГ 4х16 |  |  | 0.007 | 0.007 | ТО | ТО | ТО | Т
10 |  | (С.Н.) |  | 1 | АВБбШВ 4х16 |  |  | 0.005 | 0.005 | ТО | ТО | ТО | Т
13 | 1347 | (мастеские) |  | 2 | АВБбШВ 4х120 |  |  | 0.08 | 0.16 | ТО | ТО | ТО | Т
15 | 1346 | (купол) |  | 2 | АВБбШВ 4х120 |  |  | 0.109 | 0.218 | ТО | ТО | ТО | Т
16 | 1345 | (общежитие №2) |  | 1 | АВБбШВ 4х120 |  |  | 0.13 | 0.13 | ТО | ТО | ТО | Т
22 | 1344 | (общежитие на 254 места) |  | 2 | АВБбШВ 4х150 |  |  | 0.063 | 0.126 | ТО | ТО | ТО | Т
20 |  | "Столовая" Центр Иск. 3 очередь Вв-1 |  | 2 | АВБбШв 4х185 |  |  | 0.185 | 0.37 | ТО | ТО | ТО | Т
4 |  | "Столовая" Центр Иск. 3 очередь Вв-2 |  | 2 | АВБбШв 4х185 |  |  | 0.185 | 0.37 | ТО | ТО | ТО | Т
|  | ф.19 ВЛ ул.Гагарина,26-28 |  | 2 | АВБбШв 4х70 |  |  | 0.04 | 0.08 | ТО | ТО | ТО | Т
ТП-2305
8 |  | Учебный корпус Вв-1 |  | 1 | АВБбШВ 4х150 |  |  | 0.06 | 0.06 | ТО | ТО | ТО | Т
5 |  | Учебный корпус Вв-2 |  | 1 | АВБбШВ 4х150 |  |  | 0.06 | 0.06 | ТО | ТО | ТО | Т
7 |  | ВРУ подземный переход вв-1 |  | 1 | АВБбШв 4х120 |  |  | 0.115 | 0.115 | ТО | ТО | ТО | Т
9 |  | ВРУ подземный переход вв-2 |  | 1 | АВБбШв 4х120 |  |  | 0.115 | 0.115 | ТО | ТО | ТО | Т
ТП 2306
1 |  | ф. №1 (Картинная галерея) |  | 2 | ААБл 4х150 |  |  | 0.05 | 0.1 | ТО | ТО | ТО | Т
2 |  | ф. №2 (Картинная галерея) |  | 2 | ААБл 4*150 |  |  | 0.05 | 0.1 | ТО | ТО | ТО | Т
3 |  | ф. №3 (Окружная библиотека) |  | 1 | ААБл 4х150 |  |  | 0.1 | 0.1 | ТО | ТО | ТО | Т
25 |  | (Н.О.) |  | 1 | АВВГ 4х50 |  |  | 0.01 | 0.01 | ТО | ТО | ТО | Т
|  | (щит жил.быт) |  | 1 | АВВГ-1 5х70 |  |  | 0.08 | 0.08 | ТО | ТО | ТО | Т
|  | (щит жил.быт) |  | 1 | АВВГ-1 5х70 |  |  | 0.08 | 0.08 | ТО | ТО | ТО | Т
4 |  | ф. №4 (Окружная библиотека) |  | 1 | ААБл 4х150 |  |  | 0.1 | 0.1 | ТО | ТО | ТО | Т
13 |  | ф. №13 (котельная) |  | 1 | АВБбшв 4х95 |  |  | 0.03 | 0.03 | ТО | ТО | ТО | Т
|  | Щит - Коминтерна№6 |  | 1 | АВБбшв 4х50 |  |  | 0.05 | 0.05 | ТО | ТО | ТО | Т
|  | Щит - Коминтерна№6 |  | 1 | АВБбшв 4х50 |  |  | 0.05 | 0.05 | ТО | ТО | ТО | Т
14 |  | ф. №14 (котельная) |  | 1 | АВБбшв 4х95 |  |  | 0.05 | 0.05 | ТО | ТО | ТО | Т
ТП-2310(145)
2 | 1348 | (Судебные пристава) |  | 1 | АВБбшв 4х95 |  |  | 0.105 | 0.105 | ТО | ТО | ТО | Т
3 |  | (Котельная ) откл. |  | 1 | АВВГ 4х70 |  |  | 0.17 | 0.17 | ТО | ТО | ТО | Т
5 |  | (эканом. Колледж) откл. |  | 1 | АВБбШв 4х185 |  |  | 0.045 | 0.045 | ТО | ТО | ТО | Т
7 |  | НО |  | 1 | АВБбшв 4х35 |  |  | 0.008 | 0.008 | ТО | ТО | ТО | Т
8 |  | Насос 3 подьема) |  | 1 | АВВГ 4х70 |  |  | 0.025 | 0.025 | ТО | ТО | ТО | Т
4 |  | (эканом. Колледж) откл. |  | 1 | АВБбШв 4х185 |  |  | 0.045 | 0.045 | ТО | ТО | ТО | Т
13 |  | Насос 3 подьема) |  | 1 | АВВГ 4х70 |  |  | 0.025 | 0.025 | ТО | ТО | ТО | Т
7 |  | Чехова 6а |  | 1 | АВБбШВ 4х120 |  |  | 0.144 | 0.144 | ТО | ТО | ТО | Т
8 | 1348 | Судебные пристава) |  | 1 | АВБбшв 4х95 |  |  | 0.105 | 0.105 | ТО | ТО | ТО | Т
14 |  | Чехова 6а |  | 1 | АВБбШВ 4х120 |  |  | 0.144 | 0.144 | ТО | ТО | ТО | Т
|  | ВРУ ул.Чехова 2 Эн.надзор вв-1 |  | 1 | АВБбШв 4х185 |  |  | 0.225 | 0.225 | ТО | ТО | ТО | Т
|  | ВРУ ул.Чехова 2 Эн.надзор вв-2 |  | 1 | АВБбШв 4х185 |  |  | 0.225 | 0.225 | ТО | ТО | ТО | Т
ТП-2311(н)
9 |  | ВРУ Педколедж вв-1 |  | 1 | АВБбшв 4х185 |  |  | 0.16 | 0.16 | ТО | ТО | ТО | Т
15 |  | Н.О. |  | 1 | АВБбшв 4х50 |  |  | 0.09 | 0.09 | ТО | ТО | ТО | Т
11 | 912 | ВРУ Дом Юстиции вв-1 |  | 1 | АВБбшв 4х185 |  |  | 0.125 | 0.125 | ТО | ТО | ТО | Т
12 | 912 | ВРУДом Юстиции вв-2 |  | 1 | АВБбшв 4х185 |  |  | 0.125 | 0.125 | ТО | ТО | ТО | Т
14 |  | ВРУ Педколедж вв-2 |  | 1 | АВБбшв 4х185 |  |  | 0.16 | 0.16 | ТО | ТО | ТО | Т
8 |  | Н.О. |  | 1 | АВБбшв 4х50 |  |  | 0.09 | 0.09 | ТО | ТО | ТО | Т
13 |  | Гаражи прокуратуры вв-1 |  | 1 | АВБбшв 4х70 |  |  | 0.075 | 0.075 | ТО | ТО | ТО | Т
10 |  | Гаражи прокуратуры вв-2 |  | 1 | АВБбшв 4х70 |  |  | 0.075 | 0.075 | ТО | ТО | ТО | Т
1 |  | Гаражи администрации вв-1 |  | 1 | АВБбшв 4х35 |  |  | 0.045 | 0.045 | ТО | ТО | ТО | Т
16 |  | Гаражи администрации вв-2 |  | 1 | АВБбшв 4х35 |  |  | 0.045 | 0.045 | ТО | ТО | ТО | Т
5 |  | К-Маркса 1-3, 2-8 на ВЛ |  | 1 | АВБбшв 4х120 |  |  | 0.123 | 0.123 | ТО | ТО | ТО | Т
20 |  | К-Маркса 1-3, 2-8 на ВЛ |  | 1 | АВБбшв 4х120 |  |  | 0.123 | 0.123 | ТО | ТО | ТО | Т
2 |  | ВРУ Худ.мастерская Райшева вв-1 |  | 1 | АВБбшв 4х150 |  |  | 0.205 | 0.205 | ТО | ТО | ТО | Т
23 |  | ВРУ Худ.мастерская Райшева вв-2 |  | 1 | АВБбшв 4х150 |  |  | 0.205 | 0.205 | ТО | ТО | ТО | Т
24 |  | КПП шлакбаум окружн адм. |  | 1 | АВБбшв 4х25 |  |  | 0.165 | 0.165 | ТО | ТО | ТО | Т
3 |  | Здание админ. Органов ВРУ1 вв-1 |  | 2 | АВБбшв 4х240 |  |  | 0.095 | 0.19 | ТО | ТО | ТО | Т
22 |  | Здание админ. Органов ВРУ1 вв-2 |  | 2 | АВБбшв 4х240 |  |  | 0.095 | 0.19 | ТО | ТО | ТО | Т
7 |  | Здание админ. Органов ВРУ2 вв-1 |  | 2 | АВБбшв 4х120 |  |  | 0.095 | 0.19 | ТО | ТО | ТО | Т
18 |  | Здание админ. Органов ВРУ2 вв-2 |  | 2 | АВБбшв 4х120 |  |  | 0.095 | 0.19 | ТО | ТО | ТО | Т
ТП-2330
7 | 1777 | (Блок 11) |  | 1 | АВБбшв 4х240 |  |  | 0.03 | 0.03 | ТО | ТО | ТО | Т
8 | 1772 | (Блок №4) |  | 2 | АВбБбшв 4х240 |  |  | 0.145 | 0.29 | ТО | ТО | ТО | Т
9 | 1772 | (Блок №4) |  | 2 | АВбБбшв 4х240 |  |  | 0.145 | 0.29 | ТО | ТО | ТО | Т
10 | 1777 | (Блок 11) |  | 1 | АВБбшв 4х240 |  |  | 0.03 | 0.03 | ТО | ТО | ТО | Т
11 | 1774 | (Блок №1) |  | 2 | АВБбшв 4х150 |  |  | 0.145 | 0.29 | ТО | ТО | ТО | Т
12 | 1776 | (Блок №6) |  | 2 | АВБбшв 4х150 |  |  | 0.08 | 0.16 | ТО | ТО | ТО | Т
13 | 1776 | Блок №6) |  | 2 | АВБбшв 4х150 |  |  | 0.08 | 0.16 | ТО | ТО | ТО | Т
14 | 1774 | (Блок №1) |  | 2 | АВБбшв 4х150 |  |  | 0.145 | 0.29 | ТО | ТО | ТО | Т
15 | 1773 | (Блок №5) |  | 2 | АВБбшв4х150 |  |  | 0.195 | 0.39 | ТО | ТО | ТО | Т
16 | 1771 | (котельная) |  | 1 | АВБбшв 4х150 |  |  | 0.125 | 0.125 | ТО | ТО | ТО | Т
| 1770 | (Блок №3) |  | 2 | АВБбшв 4х150 |  |  | 0.13 | 0.26 | ТО | ТО | ТО | Т
1 | 1775 | (насос блок 6) |  | 1 | АВБбшв 4х150 |  |  | 0.12 | 0.12 | ТО | ТО | ТО | Т
2 |  | (освещение) |  | 1 | АВБбшв 4х25 |  |  | 0.04 | 0.04 | ТО | ТО | ТО | Т
4 | 1775 | (насос блок 6 |  | 1 | АВБбшв 4х150 |  |  | 0.12 | 0.12 | ТО | ТО | ТО | Т
5 | 1773 | (Блок №5 |  | 2 | АВБбшв4х150 |  |  | 0.195 | 0.39 | ТО | ТО | ТО | Т
6 | 1771 | котельная |  | 1 | АВБбшв 4х150 |  |  | 0.125 | 0.125 | ТО | ТО | ТО | Т
7 | 1770 | Блок №3 |  | 2 | АВБбшв 4х150 |  |  | 0.14 | 0.28 | ТО | ТО | ТО | Т
|  | ДГУ-ЮГУ-котельная |  | 2 | АВБбшв 4х120 |  |  | 0.025 | 0.05 | ТО | ТО | ТО | Т
ТП 2331(142)
13 |  | НО |  | 1 | АВБбшв 4х35 |  |  | 0.006 | 0.006 | ТО | ТО | ТО | Т
14 | 2072 | Чехова 19 бл. "Б") |  | 1 | АВБбшв 4х120 |  |  | 0.085 | 0.085 | ТО | ТО | ТО | Т
15 | 2072 | (Чехова19 бл. "Б") |  | 1 | АВБбшв4х120 |  |  | 0.085 | 0.085 | ТО | ТО | ТО | Т
16 | 2071 | (чехова 19 бл. "А") |  | 1 | ААБлУ 4х120 |  |  | 0.094 | 0.094 | ТО | ТО | ТО | Т
17 | 2071 | (Чехова 19 бл. "А") |  | 1 | ААБлУ 4х120 |  |  | 0.094 | 0.094 | ТО | ТО | ТО | Т
9 |  | (стройка) |  | 1 | АВВГ 4х185 |  |  | 0.035 | 0.035 | ТО | ТО | ТО | Т
21 |  | (Лопарева 14) |  | 1 | АВБбшв 4х70 |  |  | 0.045 | 0.045 | ТО | ТО | ТО | Т
22 |  | (Лопарева 14) |  | 1 | АВВГ 3х95+1х50 |  |  | 0.045 | 0.045 | ТО | ТО | ТО | Т
|  | (ВЛ ж.б. ул. Калинина) |  | 2 | АВБбшв 4х50 |  |  | 0.015 | 0.03 | ТО | ТО | ТО | Т
18.19 |  | ВРУ №1 ввод1,2 ж/д ул.Калинина ,25 |  | 2 | АВБбшв 4х185 |  |  | 0.06 | 0.12 | ТО | ТО | ТО | Т
19.2 |  | ВРУ №2 ввод1,2 ж/д ул.Калинина ,25 |  | 2 | АВБбшв 4х185 |  |  | 0.098 | 0.196 | ТО | ТО | ТО | Т
8 |  | ВЛ-0,4 ул.Калинина ,27-31 |  | 2 | АВБбшв 4х70 |  |  | 0.134 | 0.268 | ТО | ТО | ТО | Т
ТП 2332(141)
1 |  | (ОСРЦ) |  | 3 | ААВшву 3х185 |  |  | 0.05 | 0.15 | ТО | ТО | ТО | Т
4 |  | (ул Калинина не чет ) |  | 2 | АВБбшв 3х50+1х25 |  |  | 0.07 | 0.14 | ТО | ТО | ТО | Т
3 |  | (котельная) |  | 2 | ААВшву 3х185 |  |  | 0.085 | 0.17 | ТО | ТО | ТО | Т
|  | (бойлерная) |  | 1 | ААВшву 3х185 |  |  | 0.1 | 0.1 | ТО | ТО | ТО | Т
7 |  | ШР на Лопарева вв-1 ) |  | 1 | АВВГ 4х120 |  |  | 0.18 | 0.18 | ТО | ТО | ТО | Т
10 |  | (котельная) |  | 2 | ААВшву 3х185 |  |  | 0.085 | 0.17 | ТО | ТО | ТО | Т
|  | (бойлерная) |  | 1 | ААВшву 3х185 |  |  | 0.1 | 0.1 | ТО | ТО | ТО | Т
12 |  | (ОСРЦ) |  | 3 | ААВшву 3х185 |  |  | 0.05 | 0.15 | ТО | ТО | ТО | Т
24 |  | ШР на Лопарева вв-2 ) |  | 1 | АВВГ 4х120 |  |  | 0.18 | 0.18 | ТО | ТО | ТО | Т
ТП 2333
|  | (стройка) |  | 1 | АВВГ 4х120 |  |  | 0.01 | 0.01 | ТО | ТО | ТО | Т
ТП 2334(41)
1 |  | (Калинина,18) |  | 1 | АВВг 3х95+1х50 |  |  | 0.12 | 0.12 | ТО | ТО | ТО | Т
2 |  | (Судейкин.) |  | 1 | ВВГ 4х10 |  |  | 0.007 | 0.007 | ТО | ТО | ТО | Т
3 |  | (Судейкин.) |  | 1 | ВВГ 4х10 |  |  | 0.007 | 0.007 | ТО | ТО | ТО | Т
9 |  | (Водолечебница-вв 2) |  | 1 | АВББшв4х150 |  |  | 0.13 | 0.13 | ТО | ТО | ТО | Т
10 |  | (Н.О.) |  | 1 | АВБбшв 4х25 |  |  | 0.02 | 0.02 | ТО | ТО | ТО | Т
|  | (Водолечебница-вв 1) |  | 1 | АВББшв4х150 |  |  | 0.13 | 0.13 | ТО | ТО | ТО | Т
12 |  | (Чехова 26) |  | 1 | АВВГ 3х70+1х35 |  |  | 0.14 | 0.14 | ТО | ТО | ТО | Т
18 |  | ( ул.Маяковск) |  | 1 | АВБбшв 3х240+1х120 |  |  | 0.02 | 0.02 | ТО | ТО | ТО | Т
|  | Калинина,14; П-Лум,3 |  | 1 | АВВГ 3х70+1х50 |  |  | 0.17 | 0.17 | ТО | ТО | ТО | Т
4 |  | АВ на котельн вв 1 |  | 1 | АВБбшв 3х240+1х120 |  |  | 0.09 | 0.09 | ТО | ТО | ТО | Т
|  | АВ на котельн вв 2 |  | 1 | АВБбшв 3х240+1х120 |  |  | 0.9 | 0.9 | ТО | ТО | ТО | Т
ТП 2335(217)
1 |  | (дворовое освещение) |  | 1 | АВВГ 4х16 |  |  | 0.08 | 0.08 | ТО | ТО | ТО | Т
2 | 213а | Лопарева 15 ВРУ 2) |  | 1 | АВВГ 3х120+1х50 |  |  | 0.09 | 0.09 | ТО | ТО | ТО | Т
3 | 213 | Лопарева 15 ВРУ 1) |  | 1 | АВВГ 3х120+1х50 |  |  | 0.055 | 0.055 | ТО | ТО | ТО | Т
4 | 2450 | котельная) |  | 1 | АВБбшв 4х120 |  |  | 0.06 | 0.06 | ТО | ТО | ТО | Т
5 | 2450 | (рез. Котельная) |  | 1 | АВБбшв 4х120 |  |  | 0.06 | 0.06 | ТО | ТО | ТО | Т
6 | 213а | (Лопарева 15 ВРУ 2) |  | 1 | АВВГ 3х120+1х50 |  |  | 0.09 | 0.09 | ТО | ТО | ТО | Т
7 |  | (ВЛ ж.б. Ул.Лопарева) |  | 2 | АВБбшв 4х35 |  |  | 0.1 | 0.2 | ТО | ТО | ТО | Т
10 |  | (Чехова18) |  | 1 | ААБл 4Х120 |  |  | 0.16 | 0.16 | ТО | ТО | ТО | Т
12 | 213 | (Лопарева 15 ВРУ 1) |  | 1 | АВВГ 3х120+1х50 |  |  | 0.055 | 0.055 | ТО | ТО | ТО | Т
14 | 2452 | (музей ГРЩ 2) |  | 2 | ААБлу 4х185 |  |  | 0.15 | 0.3 | ТО | ТО | ТО | Т
15 | 2451 | (музей ГРЩ 1) |  | 2 | ААБлу 4х120 |  |  | 0.12 | 0.24 | ТО | ТО | ТО | Т
16 |  | (Чехова18) |  | 1 | ААБл 4Х120 |  |  | 0.16 | 0.16 | ТО | ТО | ТО | Т
18 | 2452 | (музей ГРЩ 2) |  | 2 | ААБлу 4х185 |  |  | 0.15 | 0.3 | ТО | ТО | ТО | Т
22 | 2451 | (музей ГРЩ 1) |  | 2 | ААБлу 4х120 |  |  | 0.12 | 0.24 | ТО | ТО | ТО | Т
24 |  | ( НО ) |  | 1 | АВБбшв 4х10 |  |  | 0.01 | 0.01 | ТО | ТО | ТО | Т
11 |  | Подземн. переход ул.Чехова-Дзерж-го вв-1 |  | 1 | АВБбшв 4х185 |  |  | 0.32 | 0.32 | ТО | ТО | ТО | Т
8 |  | Подземн. переход ул.Чехова-Дзерж-го вв-2 |  | 1 | АВБбшв 4х185 |  |  | 0.32 | 0.32 | ТО | ТО | ТО | Т
ТП-2343(616)
|  | (Н.О.) |  | 1 | АВБбшв 4х25 |  |  | 0.01 | 0.01 | ТО | ТО | ТО | Т
|  | (Администрация города) |  | 1 | АВБбшв 4х120 |  |  | 0.1 | 0.1 | ТО | ТО | ТО | Т
|  | (ВЛ ул. К.Маркса) |  | 1 | АВБбшв 4х120 |  |  | 0.05 | 0.05 | ТО | ТО | ТО | Т
|  | УФНС РФ- ВРУ1 |  | 1 | АВВГ 4*150 |  |  | 0.17 | 0.17 | ТО | ТО | ТО | Т
|  | УФНС РФ- ВРУ1 |  | 1 | АВВГ 4*150 |  |  | 0.17 | 0.17 | ТО | ТО | ТО | Т
|  | УФНС РФ- ВРУ2 |  | 1 | АВВГ 4*150 |  |  | 0.165 | 0.165 | ТО | ТО | ТО | Т
|  | УФНС РФ- ВРУ2 |  | 1 | АВВГ 4*150 |  |  | 0.165 | 0.165 | ТО | ТО | ТО | Т
|  | УФНС РФ- ВРУ3 |  | 1 | АВВГ 4*150 |  |  | 0.17 | 0.17 | ТО | ТО | ТО | Т
|  | УФНС РФ- ВРУ3 |  | 1 | АВВГ 4*150 |  |  | 0.17 | 0.17 | ТО | ТО | ТО | Т
|  | УФНС РФ- ВРУ4 |  | 1 | АВВГ 4*150 |  |  | 0.175 | 0.175 | ТО | ТО | ТО | Т
|  | УФНС РФ- ВРУ4 |  | 1 | АВВГ 4*150 |  |  | 0.175 | 0.175 | ТО | ТО | ТО | Т
3 |  | (Администрация города) |  | 1 | АВВГ 4х120 |  |  | 0.1 | 0.1 | ТО | ТО | ТО | Т
ТП-2401(143)
5 |  | (ВЛ Северлекс , Доронина нач.) |  | 1 | АВВГ 4х120 |  |  | 0.035 | 0.035 | ТО | ТО | ТО | Т
4 |  | (ВЛ ул. Доронина) |  | 1 | АВВГ 4х120 |  |  | 0.03 | 0.03 | ТО | ТО | ТО | Т
11 |  | (ВОХР стр.) |  | 1 | АВБбшв 4х70 |  |  | 0.2 | 0.2 | ТО | ТО | ТО | Т
8 | 1691 | (ВЛ ул. П. Лумуба нач.) |  | 1 | АВВГ 4х150 |  |  | 0.034 | 0.034 | ТО | ТО | ТО | Т
11 | 1691 | (ВЛ ул. Чкалова,Чехова) |  | 1 | АВВГ 4х120 |  |  | 0.034 | 0.034 | ТО | ТО | ТО | Т
2 |  | ф.2 Островск 28-44, П-Лумумбы 7-23 |  | 1 | АВБбШВ 4*240 |  |  | 0.04 | 0.04 | ТО | ТО | ТО | Т
|  | ж/д ул.Доронина 40, 40/2 |  | 2 | АВБбшв 4х70 |  |  | 0.135 | 0.27 | ТО | ТО | ТО | Т
ТП 2410(144)
|  | (Н.О.) |  | 2 | АВБбшв 4х35 |  |  | 0.005 | 0.01 | ТО | ТО | ТО | Т
1 |  | (ВЛ ул. Парковая) |  | 1 | АВВГ 4х70 |  |  | 0.016 | 0.016 | ТО | ТО | ТО | Т
4 | 1688 | (ул. П. Лумумбы (в стор. Ул. Дор.) |  | 1 | АВВГ 4х150 |  |  | 0.023 | 0.023 | ТО | ТО | ТО | Т
7 | 1688 | (ВЛ ул. П. Лумумба 50-58,47-55) |  | 1 | АВВГ 4х185 |  |  | 0.023 | 0.023 | ТО | ТО | ТО | Т
9 |  | (ВЛ ул. Парковая,Геологов) |  | 1 | АВВГ 4х185 |  |  | 0.016 | 0.016 | ТО | ТО | ТО | Т
11 |  | ф.4 Парковая.Геологов |  | 2 | АВБбШВ 4*240 |  |  | 0.05 | 0.1 | ТО | ТО | ТО | Т
|  | ф.8 П-Лумумбы 38-48, Чкалова 1-14 |  | 1 | АВБбШВ 4*240 |  |  | 0.05 | 0.05 | ТО | ТО | ТО | Т
|  | ф.12 Геологов 7-20 |  | 1 | АВБбШВ 4*240 |  |  | 0.05 | 0.05 | ТО | ТО | ТО | Т
|  | ф.2 П-Лумумбы 47-57 |  | 1 | АВБбШВ 4*240 |  |  | 0.035 | 0.035 | ТО | ТО | ТО | Т
|  | ф.3 П-Лумумбы (гаражи) |  | 1 | АВБбШВ 4*240 |  |  | 0.035 | 0.035 | ТО | ТО | ТО | Т
ТП-2411(508)
6 | 2036 | (Котельная) |  | 1 | АВБбШВ 4*185 |  |  | 0.15 | 0.15 | ТО | ТО | ТО | Т
8 | 2036 | (Котельная) |  | 1 | АВБбШВ 4*185 |  |  | 0.15 | 0.15 | ТО | ТО | ТО | Т
10 | 2037 | (Д.С. №8) |  | 1 | АВБбшв 4х70 |  |  | 0.045 | 0.045 | ТО | ТО | ТО | Т
11 | 2037 | (Д.С. №8) |  | 1 | АВБбшв 4х70 |  |  | 0.045 | 0.045 | ТО | ТО | ТО | Т
12 | 2038 | (Д.С.) |  | 1 | АВБбШВ 4*240 |  |  | 0.12 | 0.12 | ТО | ТО | ТО | Т
| 2038 | (Д.С.) |  | 1 | АВБбШВ 4*240 |  |  | 0.12 | 0.12 | ТО | ТО | ТО | Т
ТП-2412(140)
| 1685 | (ВЛ ул. Красноармейская,П.Лумумба). |  | 2 | АВВГ 3х70+1х35 |  |  | 0.09 | 0.18 | ТО | ТО | ТО | Т
5, 14 | 877 | (Авиа база) |  | 2 | АВВГ 4х185 |  |  | 0.33 | 0.66 | ТО | ТО | ТО | Т
7, 8 |  | (КНС) |  | 2 | ААБл 4х70 |  |  | 0.23 | 0.46 | ТО | ТО | ТО | Т
|  | (ВЛ ул. Чехова 64,66а) |  | 1 | АВВГ 3х185+1х90 |  |  | 0.09 | 0.09 | ТО | ТО | ТО | Т
3 | 1685 | (ВЛ ул. Красноармейская) |  | 1 | АВБбшв 4х150 |  |  | 0.09 | 0.09 | ТО | ТО | ТО | Т
1 | 904 | (Чехова 62а) |  | 1 | АВБбшв 3х50+1х35 |  |  | 0.025 | 0.025 | ТО | ТО | ТО | Т
10 |  | (ВЛ ул. П. Лумумба ) |  | 1 | АВБбшв 4х150 |  |  | 0.09 | 0.09 | ТО | ТО | ТО | Т
| 904 | (Чехова 62а) |  | 1 | АВБбшв 3х50+1х35 |  |  | 0.025 | 0.025 | ТО | ТО | ТО | Т
ТП 2413(162)
2 |  | (ВЛ ул. Парковая) |  | 1 | АВВГ3х185+1х50 |  |  | 0.015 | 0.015 | ТО | ТО | ТО | Т
4 |  | (ВЛ ул. Геологов вправо) |  | 1 | АВВГ3х185+1х50 |  |  | 0.012 | 0.012 | ТО | ТО | ТО | Т
6 |  | (ВЛ ул. Геологов влево) |  | 1 | АВВГ3х185+1х50 |  |  | 0.012 | 0.012 | ТО | ТО | ТО | Т
8 | 2719 | ВЛ ул. Геологов |  | 2 | АВБбшв 4*120 |  |  | 0.0845 | 0.169 | ТО | ТО | ТО | Т
9 | 2720 | ВЛ ул П.Лумумба |  | 2 | АВБбшв 4*120 |  |  | 0.033 | 0.066 | ТО | ТО | ТО | Т
10 |  | (Геологов 35) |  | 1 | ВВГ 4х6 |  |  | 0.01 | 0.01 | ТО | ТО | ТО | Т
11 |  | (Н.О.) |  | 1 | АВБбшв 4х70 |  |  | 0.005 | 0.005 | ТО | ТО | ТО | Т
РП 25
14 | 2288 | Лесхоз (до места врезки 42м) |  | 1 | АВБбШв 4*35 |  |  | 0.09 | 0.09 | ТО | ТО | ТО | Т
19 |  | (КНС вв.1) |  | 1 | ААБл 4х120 |  |  | 0.45 | 0.45 | ТО | ТО | ТО | Т
12 |  | (Дунина-Гаркавича, В-1, вв.1) |  | 1 | ААБлГ 4*150 |  |  | 0.205 | 0.205 | ТО | ТО | ТО | Т
1 |  | (Дунина-Гаркавича, Г-1, 2,вв.1) |  | 1 | ААБл 4х155 |  |  | 0.48 | 0.48 | ТО | ТО | ТО | Т
2 | 2284 | ВЛ. "Строителей" |  | 1 | АВБбШв 4*120 |  |  | 0.049 | 0.049 | ТО | ТО | ТО | Т
4 | 2288 | Лесхоз (до места врезки 42м) |  | 1 | АВБбШв 4*35 |  |  | 0.09 | 0.09 | ТО | ТО | ТО | Т
6 |  | (КНС вв.2) |  | 1 | ААБл 4х120 |  |  | 0.45 | 0.45 | ТО | ТО | ТО | Т
|  | (Дунина-Гаркавича, В-1, вв.2) |  | 1 | ААБлГ 4*150 |  |  | 0.205 | 0.205 | ТО | ТО | ТО | Т
10 |  | (Дунина-Гаркавича, Г-1, 2,вв.2) |  | 1 | ААБл 4х155 |  |  | 0.485 | 0.485 | ТО | ТО | ТО | Т
12 |  | производственный корпус "Лесхоза" |  | 1 | АВБбШв 4*70 |  |  | 0.065 | 0.065 | ТО | ТО | ТО | Т
5 |  | производственный корпус "Лесхоза" |  | 1 | АВБбШв 4*70 |  |  | 0.065 | 0.065 | ТО | ТО | ТО | Т
1 | 2284 | (ул. Строителей, 67а) |  | 1 | АВБбШв 4х120 |  |  | 0.049 | 0.049 | ТО | ТО | ТО | Т
3 | 2285 | ВЛ "пер.энергетиков" |  | 1 | АВБбШв 4*120 |  |  | 0.059 | 0.059 | ТО | ТО | ТО | Т
9 |  | Пер.энергетиков (нечет.) |  | 2 | АВБбШв 4*120 |  |  | 0.12 | 0.24 | ТО | ТО | ТО | Т
ТП 2501 (52н)
7 | 1317 | (ВРУ корп. "А" котельная) |  | 1 | АВБбшв 4х150 |  |  | 0.278 | 0.278 | ТО | ТО | ТО | Т
13 | 1317 | (ВРУ корп. "А" котельная) |  | 1 | АВБбшв 4х150 |  |  | 0.278 | 0.278 | ТО | ТО | ТО | Т
2 |  | (ВРУ корп. "В" котельная) |  | 1 | АВБбшв 4х150 |  |  | 0.3 | 0.3 | ТО | ТО | ТО | Т
4 |  | (ВРУ корп. "В" котельная) |  | 1 | АВБбшв 4х150 |  |  | 0.3 | 0.3 | ТО | ТО | ТО | Т
6 |  | (ВРУ корп. "В") |  | 1 | АВБбшв 4х150 |  |  | 0.3 | 0.3 | ТО | ТО | ТО | Т
8 |  | (ВРУ корп. "В") |  | 1 | АВБбшв 4х150 |  |  | 0.3 | 0.3 | ТО | ТО | ТО | Т
11 |  | (ВРУ корп. "К") |  | 1 | ААБлГ 4*120 |  |  | 0.151 | 0.151 | ТО | ТО | ТО | Т
12 |  | (ВРУ корп. "К") |  | 1 | ААБлГ 4*120 |  |  | 0.151 | 0.151 | ТО | ТО | ТО | Т
22 |  | (ВРУ корп "Ж" ВРУ1,2 вв.2) |  | 1 | ААБлГ 4*240 |  |  | 0.135 | 0.135 | ТО | ТО | ТО | Т
24 | 1317 | (ВРУ корп "А") |  | 1 | АВБбшв 4х150 |  |  | 0.278 | 0.278 | ТО | ТО | ТО | Т
|  | (ВРУ корп "Ж" ВРУ3,4 вв.2) |  | 1 | ААБлГ 4*240 |  |  | 0.35 | 0.35 | ТО | ТО | ТО | Т
1 | 1317 | (ВРУ корп. "А") |  | 1 | АВБбшв 4х150 |  |  | 0.278 | 0.278 | ТО | ТО | ТО | Т
4 |  | (С.Н.) |  | 1 | АВВГ 4х16 |  |  | 0.015 | 0.015 | ТО | ТО | ТО | Т
5 |  | (С.Н.) |  | 1 | АВВГ 4х16 |  |  | 0.01 | 0.01 | ТО | ТО | ТО | Т
6 |  | (ГРП) |  | 1 | АВБбшв 4х16 |  |  | 0.5 | 0.5 | ТО | ТО | ТО | Т
7 |  | (ВРУ корп "Ж" ВРУ1,2 вв.1) |  | 1 | ААБлГ 4*240 |  |  | 0.132 | 0.132 | ТО | ТО | ТО | Т
8 |  | (ВРУ корп "Ж" ВРУ3,4 вв.1) |  | 1 | ААБлГ 4*240 |  |  | 0.35 | 0.35 | ТО | ТО | ТО | Т
11 |  | (ВРУ корп "Д" ВРУ1 вв.1) |  | 1 | ААБлГ 4*120 |  |  | 0.13 | 0.13 | ТО | ТО | ТО | Т
|  | (ВРУ корп "Д" ВРУ1 вв.1) |  | 1 | ААБлГ 4*120 |  |  | 0.13 | 0.13 | ТО | ТО | ТО | Т
14 |  | Котельная |  | 1 | ААБлГ 4*120 |  |  | 0.152 | 0.152 | ТО | ТО | ТО | Т
15 |  | Котельная |  | 1 | ААБлГ 4*120 |  |  | 0.152 | 0.152 | ТО | ТО | ТО | Т
ТП-2502(46)
1, 19 |  | Парковая,92б |  | 2 | АВБбшв 4х50 |  |  | 0.11 | 0.22 | ТО | ТО | ТО | Т
2 |  | ВЛ ул. Геологов,83-91 |  | 1 | АВБбшв 4х240 |  |  | 0.07 | 0.07 | ТО | ТО | ТО | Т
15 | 1532 | (ВЛ ул. Строителей чет. сторона) |  | 2 | АВБбшв 4х185 |  |  | 0.1 | 0.2 | ТО | ТО | ТО | Т
11, 6 |  | (Контора ННГРЭ) |  | 2 | АВБбшв 4х95 |  |  | 0.3 | 0.6 | ТО | ТО | ТО | Т
17 | 2696 | ВЛ Парковая,84-98 |  | 1 | АВБбшв 4х240 |  |  | 0.07 | 0.07 | ТО | ТО | ТО | Т
3 |  | (Парковая 99) |  | 1 | АВВГ 4х95 |  |  | 0.02 | 0.02 | ТО | ТО | ТО | Т
4 |  | (Парковая 92а) |  | 1 | АВБбШв 4х50 |  |  | 0.075 | 0.075 | ТО | ТО | ТО | Т
9 |  | (гаражи р-н общежитий) |  | 1 | АВВГ 4х35 |  |  | 0.23 | 0.23 | ТО | ТО | ТО | Т
13 | 1533 | (ВЛ ул. Строителей нечет.) |  | 2 | АВБбшв 4х185 |  |  | 0.12 | 0.24 | ТО | ТО | ТО | Т
7 |  | (Парковая 92) |  | 2 | АВБбшв 4х70 |  |  | 0.15 | 0.3 | ТО | ТО | ТО | Т
1 |  | (ВЛ ул.Строителей чет. к назымской) |  | 2 | АВВГ 4х150 |  |  | 0.05 | 0.1 | ТО | ТО | ТО | Т
ТП-2503(160)
2 |  | НО |  | 1 | АВВГ 4х25 |  |  | 0.005 | 0.005 | ТО | ТО | ТО | Т
6 |  | (ВЛ ул. Восточная) |  | 1 | АВВГ 4х185 |  |  | 0.018 | 0.018 | ТО | ТО | ТО | Т
5 |  | (ВЛ ул. Геологов) |  | 1 | АВВГ 4х185 |  |  | 0.018 | 0.018 | ТО | ТО | ТО | Т
4 |  | ТП-2504(160н)
3 |  | (ВЛ ул. Восточная) |  | 1 | АВВГ 4х185 |  |  | 0.05 | 0.05 | ТО | ТО | ТО | Т
7 |  | (ВЛ ул. Восточная Геологов) |  | 1 | АВВГ 4х185 |  |  | 0.02 | 0.02 | ТО | ТО | ТО | Т
9 | 2743 | ВЛ ул. Восточная, 10-27 |  | 1 | АВБбшв 4*240 |  |  | 0.025 | 0.025 | ТО | ТО | ТО | Т
13 |  | (ВЛ ул. Геологов) |  | 1 | АВВГ 4х185 |  |  | 0.025 | 0.025 | ТО | ТО | ТО | Т
11 |  | ТП-2505
12 | 2698 | ВЛ ул. Парковая, 62-81 |  | 1 | АВБбшв 4*240 |  |  | 0.06 | 0.06 | ТО | ТО | ТО | Т
| 2697 | ВЛ ул. Парковая, 74-80 |  | 1 | АВБбшв 4*240 |  |  | 0.05 | 0.05 | ТО | ТО | ТО | Т
1 |  | ТП-2506
2 | 2716 | ВЛ ул. Геологов. 65-71 |  | 1 | АВБбшв 4*120 |  |  | 0.03 | 0.03 | ТО | ТО | ТО | Т
4 | 2714 | ВЛ ул. Геологов. 53-63 |  | 1 | АВБбшв 4*120 |  |  | 0.03 | 0.03 | ТО | ТО | ТО | Т
ТП-2511
2 |  | (вентиляция 2 эт.) |  | 1 | АВВГ 4х50 |  |  | 0.02 | 0.02 | ТО | ТО | ТО | Т
3 | 2262 | ( ВЛ ж.б. ул.Строителей,81) |  | 1 | АВБбШв 4х150 |  |  | 0.122 | 0.122 | ТО | ТО | ТО | Т
|  | (насосная) |  | 1 | АВВГ 4х120 |  |  | 0.009 | 0.009 | ТО | ТО | ТО | Т
4 |  | (вентиляция 1 эт.) |  | 1 | АВВГ 4х70 |  |  | 0.015 | 0.015 | ТО | ТО | ТО | Т
|  | (ВРУ стоянки) |  | 1 | АВВГ 4х120 |  |  | 0.011 | 0.011 | ТО | ТО | ТО | Т
2 | 2263 | (гаражи) |  | 1 | АВБбШв 4х150 |  |  | 0.128 | 0.128 | ТО | ТО | ТО | Т
3 |  | (насосная) |  | 1 | АВВГ 4х120 |  |  | 0.009 | 0.009 | ТО | ТО | ТО | Т
|  | (вентиляция 4 эт.) |  | 1 | АВВГ 4х35 |  |  | 0.03 | 0.03 | ТО | ТО | ТО | Т
1 |  | (ВРУ стоянки) |  | 1 | АВВГ 4х120 |  |  | 0.011 | 0.011 | ТО | ТО | ТО | Т
3 |  | (вентиляция 3 эт.) |  | 1 | АВВГ 4х50 |  |  | 0.025 | 0.025 | ТО | ТО | ТО | Т
РП-30(3)
5 |  | СН |  | 1 | АВВГ 4х25 |  |  | 0.015 | 0.015 | ТО | ТО | ТО | Т
4 | 1422 | ШР на кот-ю |  | 1 | АВВГ 4х120 |  |  | 0.258 | 0.258 | ТО | ТО | ТО | Т
6 | 2410 | (пер. Южный, 8-16а) |  | 1 | АВБбШв 4х120 |  |  | 0.129 | 0.129 | ТО | ТО | ТО | Т
7 |  | (Н.О.) |  | 1 | АВВГ 4х16 |  |  | 0.01 | 0.01 | ТО | ТО | ТО | Т
8 | 1422 | ШР на кот-ю |  | 1 | АВВГ 4х120 |  |  | 0.2575 | 0.2575 | ТО | ТО | ТО | Т
9 | 2411 | (пер. Южный, 18а,20,20б, гаражи) |  | 1 | АВБбШв 4х120 |  |  | 0.125 | 0.125 | ТО | ТО | ТО | Т
13 |  | (С.Н.) |  | 1 | ВВГ 4х6 |  |  | 0.01 | 0.01 | ТО | ТО | ТО | Т
14 | 2409 | (пер. Южный,18-28) |  | 1 | АВБбШв 4х120 |  |  | 0.165 | 0.165 | ТО | ТО | ТО | Т
15 |  | (С.Н.) |  | 1 | АВВГ 4х35 |  |  | 0.008 | 0.008 | ТО | ТО | ТО | Т
16 |  | ЯРВ (С.Н.) |  | 1 | АВВГ 4х25 |  |  | 0.01 | 0.01 | ТО | ТО | ТО | Т
|  | ЯРВ (С.Н.) |  | 1 | АВВГ 4х25 |  |  | 0.015 | 0.015 | ТО | ТО | ТО | Т
ТП 3001
8 | 2412 | (пер. Южный 2-6, Гагарина, 190а, гаражи) |  | 2 | АВБбШв 4х120 |  |  | 0.066 | 0.132 | ТО | ТО | ТО | Т
9 | 2408 | (пер. Южный 1-7, Гагарина, 192-196) |  | 1 | АВБбШв 4х120 |  |  | 0.15 | 0.15 | ТО | ТО | ТО | Т
13 | 2407 | (пер. Южный, 30-32) |  | 1 | АВБбШв 4х70 |  |  | 0.065 | 0.065 | ТО | ТО | ТО | Т
ТП-3002(305)
|  | (телеграф вв. 1) |  | 1 | АВВГ 4х35 |  |  | 0.03 | 0.03 | ТО | ТО | ТО | Т
|  | (телеграф вв. 2) |  | 1 | АВВГ 4х35 |  |  | 0.03 | 0.03 | ТО | ТО | ТО | Т
(почта)
|  | (Коттеджи) |  | 1 | ПВС 3х10+1х6 |  |  | 0.02 | 0.02 | ТО | ТО | ТО | Т
|  | пер.Нагорный опора №1 |  | 3 | АВБШв 4х150 |  |  | 0.066 | 0.198 | ТО | ТО | ТО | Т
ТП-3003(138)
9 |  | ( котельная ) |  | 1 | АВБбШв 4х50 |  |  | 0.1 | 0.1 | ТО | ТО | ТО | Т
3 |  | (котельная ) |  | 1 | АВБбШв 4х50 |  |  | 0.1 | 0.1 | ТО | ТО | ТО | Т
8 |  | (Адм. района.) |  | 1 | АВБбшв 4х185 |  |  | 0.085 | 0.085 | ТО | ТО | ТО | Т
7 |  | (Адм. района.) |  | 1 | АВБбшв 4х185 |  |  | 0.085 | 0.085 | ТО | ТО | ТО | Т
4 |  | (Котельная) |  | 1 | АВБбшв 4х185 |  |  | 0.07 | 0.07 | ТО | ТО | ТО | Т
5 |  | (Котельная) |  | 1 | АВБбшв 4х185 |  |  | 0.07 | 0.07 | ТО | ТО | ТО | Т
6 |  | (ВЛ ул.Гагарина 220-коттедж) |  | 1 | АВБшв 4х35 |  |  | 0.07 | 0.07 | ТО | ТО | ТО | Т
14 |  | (скважина, Фактория) |  | 1 | АВБбШв 4х70 |  |  | 0.05 | 0.05 | ТО | ТО | ТО | Т
15 |  | (ВЛ ул.Гагарина 220-в конец) |  | 1 | АВВГ 4х70 |  |  | 0.07 | 0.07 | ТО | ТО | ТО | Т
16 |  | ( Н.О.) |  | 1 | АВБбШв 4х35 |  |  | 0.05 | 0.05 | ТО | ТО | ТО | Т
17 |  | (ВЛ ул.Гагарина 216- в начало) |  | 1 | АВВГ 4х70 |  |  | 0.03 | 0.03 | ТО | ТО | ТО | Т
18 |  | (ВЛ ул. Гагарина в лево) |  | 1 | АВБбшв 4х70 |  |  | 0.03 | 0.03 | ТО | ТО | ТО | Т
19 |  | (скваж. "Фактория") |  | 1 | ВВГ 4х70 |  |  | 0.05 | 0.05 | ТО | ТО | ТО | Т
1 |  | Гаражи ул.Гагарина 220А |  | 1 | АВБбшв 4х120 |  |  | 0.2 | 0.2 | ТО | ТО | ТО | Т
2 |  | Гаражи ул.Гагарина 220А |  | 1 | АВБбшв 4х120 |  |  | 0.2 | 0.2 | ТО | ТО | ТО | Т
22 |  | Установка "КРИС" |  | 1 | АВБбшв 4х16 |  |  | 0.15 | 0.15 | ТО | ТО | ТО | Т
ТП -3004
|  | Сектор метания молота ЩУ ПП "Омь-21" |  | 1 | АВБбшв 4х95 |  |  | 0.275 | 0.275 | ТО | ТО | ТО | Т
|  | ЩУ ПП "Омь-21" - мачта осв. №1 |  | 1 | ВВг 5х6 |  |  | 0.036 | 0.036 | ТО | ТО | ТО | Т
|  | ЩУ ПП "Омь-21" - мачта осв. №2 |  | 1 | АВБбшв 4х10 |  |  | 0.111 | 0.111 | ТО | ТО | ТО | Т
|  | ЩУ ПП "Омь-21" - мачта осв. №3 |  | 1 | АВБбшв 4х10 |  |  | 0.181 | 0.181 | ТО | ТО | ТО | Т
|  | ЩУ ПП "Омь-21" - мачта осв. №4 |  | 1 | АВБбшв 4х16 |  |  | 0.255 | 0.255 | ТО | ТО | ТО | Т
|  | ЩУ ПП "Омь-21" - мачта осв. №5 |  | 1 | АВБбшв 4х25 |  |  | 0.32 | 0.32 | ТО | ТО | ТО | Т
|  | ЩУ ПП "Омь-21" - мачта осв. №6 |  | 1 | АВБбшв 4х25 |  |  | 0.421 | 0.421 | ТО | ТО | ТО | Т
23 | 2560 | (Стадион ВРУ 3) |  | 2 | ААПл 4х240 |  |  | 0.16 | 0.32 | ТО | ТО | ТО | Т
| 2560 | (Стадион ВРУ 3) |  | 2 | ААПл 4х240 |  |  | 0.16 | 0.32 | ТО | ТО | ТО | Т
| 2560 | (Стадион ВРУ 2) |  | 2 | ААПл 4х240 |  |  | 0.16 | 0.32 | ТО | ТО | ТО | Т
| 2560 | (Стадион ВРУ 2) |  | 2 | ААПл 4х240 |  |  | 0.16 | 0.32 | ТО | ТО | ТО | Т
3 | 2560 | (Стадион ВРУ 1) |  | 2 | ААПл 4х240 |  |  | 0.165 | 0.33 | ТО | ТО | ТО | Т
21 | 2560 | (Стадион ВРУ 1) |  | 2 | ААПл 4х240 |  |  | 0.165 | 0.33 | ТО | ТО | ТО | Т
7 | 2561 | (Котельная) |  | 1 | АВБбШв 4х150 |  |  | 0.345 | 0.345 | ТО | ТО | ТО | Т
8 | 2561 | (Котельная) |  | 1 | АВБбШв 4х150 |  |  | 0.345 | 0.345 | ТО | ТО | ТО | Т
| 2562 | (КНС) |  | 1 | АВБШв 4х150 |  |  | 0.342 | 0.342 | ТО | ТО | ТО | Т
2 | 2562 | (КНС) |  | 1 | АВБШв 4х150 |  |  | 0.342 | 0.342 | ТО | ТО | ТО | Т
|  | Отрадная, 8 |  | 1 | АВБШв 4х35 |  |  | 0.04 | 0.04 | ТО | ТО | ТО | Т
| 2563 | Освещение стоянки |  | 1 | АВБбШв 4х16 |  |  | 0.38 | 0.38 | ТО | ТО | ТО | Т
|  | (Стадион ВРУ 3) |  | 1 | ААПл 4х240 |  |  | 0.13 | 0.13 | ТО | ТО | ТО | Т
|  | (Стадион ВРУ 3) |  | 1 | ААПл 4х240 |  |  | 0.21 | 0.21 | ТО | ТО | ТО | Т
ТП-3010(53)
1 |  | КНС |  | 1 | АВБбШв 4*70 |  |  | 0.125 | 0.125 | ТО | ТО | ТО | Т
2 |  | КНС |  | 1 | АВБбШв 4*70 |  |  | 0.125 | 0.125 | ТО | ТО | ТО | Т
5 |  | ОРТПЦ |  | 1 | ВБбшв 3х120+1х50 |  |  | 0.025 | 0.025 | ТО | ТО | ТО | Т
|  | метрология |  | 1 | ВРГ 4х10 |  |  | 0.045 | 0.045 | ТО | ТО | ТО | Т
13 |  | ул.Гагарина 174-178 |  | 1 | АВБбшв 4х120 |  |  | 0.025 | 0.025 | ТО | ТО | ТО | Т
14 15 |  | оп.ВЛ ул. Снежная |  | 2 | АВВГ 4х120 |  |  | 0.075 | 0.15 | ТО | ТО | ТО | Т
7 16 |  | ВРУ РТС вв.1, вв.2 |  | 2 | АВВГ 4х150 |  |  | 0.065 | 0.13 | ТО | ТО | ТО | Т
ТП-3020(137)
7 |  | (ВЛ Гагарина лев. стор.) 199-215 |  | 2 | АВВГ 4х25 |  |  | 0.03 | 0.06 | ТО | ТО | ТО | Т
10 |  | (Гагарина 197) |  | 1 | АВВГ 4х25 |  |  | 0.05 | 0.05 | ТО | ТО | ТО | Т
12 |  | (Гагарина 195) |  | 1 | АВВГ 4х25 |  |  | 0.05 | 0.05 | ТО | ТО | ТО | Т
15 |  | (Общежитие центра спорта) |  | 1 | ААБл 4*150 |  |  | 0.165 | 0.165 | ТО | ТО | ТО | Т
| 1463 | (Березовская,Гагарина) |  | 2 | АВБбшв 4х70 |  |  | 0.047 | 0.094 | ТО | ТО | ТО | Т
| 1462 | (Березовская начало) |  | 2 | АВБбшв 4х70 |  |  | 0.047 | 0.094 | ТО | ТО | ТО | Т
18 |  | (Общежитие центра спорта) |  | 1 | ААБл 4*150 |  |  | 0.165 | 0.165 | ТО | ТО | ТО | Т
20 |  | (Березовская,Красногвардейская) |  | 2 | ААБл 4х95 |  |  | 0.06 | 0.12 | ТО | ТО | ТО | Т
26 |  | (Н.О.) |  | 1 | АВВГ 4х25 |  |  | 0.02 | 0.02 | ТО | ТО | ТО | Т
28 |  | (Н.О.) |  | 1 | АВВГ 4х25 |  |  | 0.02 | 0.02 | ТО | ТО | ТО | Т
ТП-3021(56)
|  | (8кв. Ж.Д.) |  | 1 | АВВГ 4х35 |  |  | 0.05 | 0.05 | ТО | ТО | ТО | Т
10 |  | (освещение базы ХМСУ) |  | 1 | ВРГ 4х6 |  |  | 0.005 | 0.005 | ТО | ТО | ТО | Т
12 |  | (котэдж) |  | 1 | АВВГ 4х35 |  |  | 0.05 | 0.05 | ТО | ТО | ТО | Т
13 |  | (ВЦ Геофизик) |  | 1 | АВБбшв 3х150 |  |  | 0.05 | 0.05 | ТО | ТО | ТО | Т
7 |  | (база ХМСУ) |  | 1 | ААБлу 4х150 |  |  | 0.03 | 0.03 | ТО | ТО | ТО | Т
|  | (Березовская 47) |  | 1 | АВВГ 4х50 |  |  | 0.05 | 0.05 | ТО | ТО | ТО | Т
1 |  | оп.ВЛ ул.Березовская 29 |  | 1 | АВБбШв 4*150 |  |  | 0.09 | 0.09 | ТО | ТО | ТО | Т
2 |  | оп.ВЛ ул.Сутормина 20-27 |  | 1 | АВБбШв 4*150 |  |  | 0.05 | 0.05 | ТО | ТО | ТО | Т
16 |  | оп.ВЛ ул.Красногвардейская 7,7а |  | 1 | АВБбШв 4*150 |  |  | 0.09 | 0.09 | ТО | ТО | ТО | Т
3 |  | оп.ВЛ ул.Красногв.7,7а, Ордж-зе 1-5 гаражи |  | 1 | АВБбШв 4*150 |  |  | 0.09 | 0.09 | ТО | ТО | ТО | Т
ТП 3022
1.2 |  | ул. Лермонтова,10 ВРУ-2 |  | 2 | АВБбшв 4х150 |  |  | 0.086 | 0.172 | ТО | ТО | ТО | Т
3.4 |  | ул. Лермонтова,10 ВРУ-1 |  | 2 | АВБбшв 4х185 |  |  | 0.055 | 0.11 | ТО | ТО | ТО | Т
12.15 |  | ул. Лермонтова,11 ВРУ стройка(Новоград) |  | 2 | АВБбшв 4х240 |  |  | 0.17 | 0.34 | ТО | ТО | ТО | Т
6.19 |  | ул. Березовская,21 Д.С.ВРУ-1 |  | 2 | АВБбшв 4х185 |  |  | 0.06 | 0.12 | ТО | ТО | ТО | Т
8.21 |  | ул. Березовская,21 Д.С. ВРУ-2 |  | 2 | АВБбшв 4х150 |  |  | 0.05 | 0.1 | ТО | ТО | ТО | Т
ТП 3023
1 | 2352 | ВЛ пер. Комбинатский |  | 1 | АВБбшв 4х150 |  |  | 0.035 | 0.035 | ТО | ТО | ТО | Т
2 | 2354 | ВЛ ул. Берёзовская, Фёдорова |  | 1 | АВБбшв 4*185 |  |  | 0.035 | 0.035 | ТО | ТО | ТО | Т
3 | 2355 | ВЛ пер. Речников |  | 1 | АВБбшв 4х150 |  |  | 0.035 | 0.035 | ТО | ТО | ТО | Т
5 | 2353 | ВЛ гаражи |  | 1 | АВБбшв 4х150 |  |  | 0.035 | 0.035 | ТО | ТО | ТО | Т
|  | ТП 3024 |  |  | нет КЛ
3 |  | ВЛ оп.№2 ул. Труда,1-20 |  | 1 | АВБбшв 4х120 |  |  | 0.05 | 0.05 | ТО | ТО | ТО | Т
1 |  | ВЛ оп.№1 ул. Садовая,12-21 |  | 1 | АВБбшв 4х120 |  |  | 0.05 | 0.05 | ТО | ТО | ТО | Т
|  | ВЛ оп.№2 ул. Садовая,1-6 |  | 1 | АВБбшв 4х120 |  |  | 0.05 | 0.05 | ТО | ТО | ТО | Т
ТП-3025(351)
3 |  | арочник |  | 1 | АВВГ 4х120 |  |  | 0.27 | 0.27 | ТО | ТО | ТО | Т
4 | 915 | (РТС) |  | 2 | ААБлу 3х150+1х70 |  |  | 0.22 | 0.44 | ТО | ТО | ТО | Т
7 |  | (ТУСМ-3) |  | 1 | ААБлу 3х120+1х70 |  |  | 0.14 | 0.14 | ТО | ТО | ТО | Т
9 |  | (проходная) |  | 1 | АВВГ 3х50+1х25 |  |  | 0.08 | 0.08 | ТО | ТО | ТО | Т
12 |  | (ТУСМ-3) |  | 1 | ААБлу 3х120+1х70 |  |  | 0.14 | 0.14 | ТО | ТО | ТО | Т
15 | 915 | (РТС) |  | 2 | ААБлу 3х150+1х70 |  |  | 0.22 | 0.44 | ТО | ТО | ТО | Т
5 16 |  | КНС вв.1,вв.2 |  | 2 | АВБбшв 4х50 |  |  | 0.15 | 0.3 | ТО | ТО | ТО | Т
ТП-3026(352)
3 |  | (Н.О.) |  | 1 | АВВГ 4х25 |  |  | 0.008 | 0.008 | ТО | ТО | ТО | Т
4 |  | (Котельная) |  | 1 | АВБбшв 4х25 |  |  | 0.045 | 0.045 | ТО | ТО | ТО | Т
|  | (Котельная) |  | 1 | АВБбшв 4х25 |  |  | 0.045 | 0.045 | ТО | ТО | ТО | Т
|  | (Памятный знак) |  | 1 | АВБбшв 4х185 |  |  | 0.39 | 0.39 | ТО | ТО | ТО | Т
3 |  | (Памятный знак) |  | 1 | АВБбшв 4х185 |  |  | 0.39 | 0.39 | ТО | ТО | ТО | Т
4 |  | ф. Кедровый 3-19, 4-16 |  | 2 | АВБбшв 4х150 |  |  | 0.32 | 0.64 | ТО | ТО | ТО | Т
.6. 9 |  | ул.Гагарина 255-261 |  | 2 | АВБбшв 4х50 |  |  | 0.255 | 0.51 | ТО | ТО | ТО | Т
ТП-3030(136)
|  | (Н.О.) |  | 1 | АВВГ 4х50 |  |  | 0.01 | 0.01 | ТО | ТО | ТО | Т
|  | (Красногвардейская 7б) |  | 1 | АВВГ 3х185+1х70 |  |  | 0.18 | 0.18 | ТО | ТО | ТО | Т
5 |  | (ШР, дет-сад) |  | 1 | АВВГ 4х185 |  |  | 0.35 | 0.35 | ТО | ТО | ТО | Т
17 |  | (Красногвардейская 7б) |  | 1 | АВВГ 3х185+1х70 |  |  | 0.18 | 0.18 | ТО | ТО | ТО | Т
18 |  | (14-и кв ж/д вв-2 ) |  | 1 | АВВГ 4х50 |  |  | 0.05 | 0.05 | ТО | ТО | ТО | Т
19 | 2133 | ( Березовская 33а) |  | 1 | АВВГ 4х50 |  |  | 0.045 | 0.045 | ТО | ТО | ТО | Т
20 | 2133 | ( Березовская 33) |  | 1 | АВВГ4х50 |  |  | 0.045 | 0.045 | ТО | ТО | ТО | Т
|  | (Сургутская 23а) |  | 1 | АВВГ4х150 |  |  | 0.215 | 0.215 | ТО | ТО | ТО | Т
| 2134 | ( Сургутск, 28) |  | 1 | АВВГ 4х150 |  |  | 0.083 | 0.083 | ТО | ТО | ТО | Т
| 2134 | ( ВЛ ул.Кр. Гвардейская, Школьная) |  | 1 | АВВГ 4х150 |  |  | 0.083 | 0.083 | ТО | ТО | ТО | Т
|  | (Н.О.) |  | 1 | АВВГ 4х50 |  |  | 0.01 | 0.01 | ТО | ТО | ТО | Т
1 |  | (ШР, дет-сад) |  | 1 | АВВГ 4х35 |  |  | 0.35 | 0.35 | ТО | ТО | ТО | Т
| 2134 | ж/б Сургутская |  | 1 | АВВГ 4*150 |  |  | 0.083 | 0.083 | ТО | ТО | ТО | Т
ТП-3031(126)
| 2724 | ВЛ Ключевая,11 |  | 1 | АВБбшв 4х240 |  |  | 0.09 | 0.09 | ТО | ТО | ТО | Т
| 2724 | ВЛ Ключевая,9 |  | 1 | АВБбшв 4х240 |  |  | 0.09 | 0.09 | ТО | ТО | ТО | Т
13 | 2725 | ВЛ Ключевая,7,13 |  | 2 | АВБбшв 4х95 |  |  | 0.07 | 0.14 | ТО | ТО | ТО | Т
15 | 2726 | ВЛ Ключевая - Сургутская |  | 1 | АВБбшв 4х120 |  |  | 0.1 | 0.1 | ТО | ТО | ТО | Т
11 | 2726 | ВЛ Ключевая,5-14 |  | 1 | АВБбшв 4х120 |  |  | 0.1 | 0.1 | ТО | ТО | ТО | Т
ТП-3032(55)
3, 4 |  | (РММ) ИП Яковлев |  | 2 | АВВГ 3х70+1х35 |  |  | 0.08 | 0.16 | ТО | ТО | ТО | Т
12 |  | (ЖКУ ЩР) |  | 1 | АВВГ4х185 |  |  | 0.05 | 0.05 | ТО | ТО | ТО | Т
14 |  | (дизель) |  | 1 | АВВГ 4х185 |  |  | 0.025 | 0.025 | ТО | ТО | ТО | Т
16 |  | (дизель) |  | 1 | ВРГ 4х50 |  |  | 0.025 | 0.025 | ТО | ТО | ТО | Т
6 |  | Цех лозаплетения (заправка,химводоочистка) |  | 2 | АВВГ 4х185 |  |  | 0.065 | 0.13 | ТО | ТО | ТО | Т
6 |  | сварочная площадка |  | 2 | АВВГ 4х70 |  |  | 0.06 | 0.12 | ТО | ТО | ТО | Т
10 |  | (столярка) |  | 1 | АВВГ 4х185 |  |  | 0.08 | 0.08 | ТО | ТО | ТО | Т
7 |  | Выход на ВЛ Школа |  | 1 | АВВГ 4х185 |  |  | 0.035 | 0.035 | ТО | ТО | ТО | Т
14 |  | (кислородная) |  | 1 | АВБбшв 4х120 |  |  | 0.074 | 0.074 | ТО | ТО | ТО | Т
16 |  | ВЛ ж/быт ул.Ключевая 26 |  | 1 | АВВГ 3х185 |  |  | 0.22 | 0.22 | ТО | ТО | ТО | Т
12 |  | ВЛ ж/быт ул.Красногвардейская 36 |  | 1 | АВВГ 3х185 |  |  | 0.045 | 0.045 | ТО | ТО | ТО | Т
ТП-3033(146)
|  | (ВРУ Геофизика) |  | 1 | АВВГ 4х240 |  |  | 0.135 | 0.135 | ТО | ТО | ТО | Т
|  | (База Югра торг) |  | 2 | АВБбшв 4х240 |  |  | 0.06 | 0.12 | ТО | ТО | ТО | Т
|  | (Н.О.) |  | 1 | АВВГ 4х35 |  |  | 0.01 | 0.01 | ТО | ТО | ТО | Т
|  | (ВРУ Геофизика) |  | 1 | АВВГ 4х240 |  |  | 0.135 | 0.135 | ТО | ТО | ТО | Т
|  | (Сутормина,контора ЖЭУ) |  | 1 | АВВГ 4х185 |  |  | 0.02 | 0.02 | ТО | ТО | ТО | Т
|  | (Сутормина вниз) |  | 1 | АВВГ 4х185 |  |  | 0.02 | 0.02 | ТО | ТО | ТО | Т
ТП-3034
|  | КНС Вв-1 |  | 1 | АВБбшв 4х70 |  |  | 0.075 | 0.075 | ТО | ТО | ТО | Т
|  | КНС Вв-2 |  | 1 | АВБбшв 4х70 |  |  | 0.075 | 0.075 | ТО | ТО | ТО | Т
|  | Жилой дом №15 ВРУ-1 |  | 1 | АВБбшв 4х240 |  |  | 0.045 | 0.045 | ТО | ТО | ТО | Т
|  | Жилой дом №15 ВРУ-2 |  | 1 | АВБбшв 4х240 |  |  | 0.045 | 0.045 | ТО | ТО | ТО | Т
2, 3 |  | ВРУ вв.№1 склад по ул.Сутормина |  | 2 | АВБбшв 4х185 |  |  | 0.283 | 0.566 | ТО | ТО | ТО | Т
ТП-3040 (128)
|  | ул.Снежная, 10,12,14 |  | 1 | АВВГ 4х35 |  |  | 0.13 | 0.13 | ТО | ТО | ТО | Т
|  | КНС |  | 2 | АВБбШв 4*70 |  |  | 0.27 | 0.54 | ТО | ТО | ТО | Т
|  | ГК "Лог" |  | 2 | АВВГ 4х70 |  |  | 0.17 | 0.34 | ТО | ТО | ТО | Т
|  | НО |  | 1 | АВБбшв 4х50 |  |  | 0.001 | 0.001 | ТО | ТО | ТО | Т
|  | оп.ВЛ ул. Гагарина , Снежная |  | 1 | АВВГ 3х240+1х120 |  |  | 0.035 | 0.035 | ТО | ТО | ТО | Т
|  | оп.ВЛ ул. Гагарина в право |  | 1 | АВВГ 3х240+1х120 |  |  | 0.04 | 0.04 | ТО | ТО | ТО | Т
14 |  | оп.ВЛ ул. Гагарина 150-156 |  | 2 | АВБбшв 4х70 |  |  | 0.06 | 0.12 | ТО | ТО | ТО | Т
ТП-3041(127)
3.6 |  | ШР ТП №124 |  | 2 | АВБбшв 4х240 |  |  | 0.18 | 0.36 | ТО | ТО | ТО | Т
|  | ШР ТП №124 ф.1 на ВЛ ул.Спортивная 1-5 |  | 1 | АВБбшв 4х95 |  |  | 0.075 | 0.075 | ТО | ТО | ТО | Т
10 |  | ул.Спортивная 9 |  | 1 | АВБбшв 4х95 |  |  | 0.075 | 0.075 | ТО | ТО | ТО | Т
5 14 | 939 | ОФОМС |  | 2 | АВВГ 3х150+1х70 |  |  | 0.025 | 0.05 | ТО | ТО | ТО | Т
15 16 | 264 | КНС |  | 2 | АВБбшв 4х185 |  |  | 0.17 | 0.34 | ТО | ТО | ТО | Т
4 |  | (котельная) |  | 1 | АВБбшв 4х50 |  |  | 0.02 | 0.02 | ТО | ТО | ТО | Т
12 |  | (ОФОМС гаражи) |  | 1 | АВВГ 4х35 |  |  | 0.01 | 0.01 | ТО | ТО | ТО | Т
7 |  | (котельная) |  | 1 | АВБбшв 4х50 |  |  | 0.08 | 0.08 | ТО | ТО | ТО | Т
21 | 451 | (АХК) центра спорта |  | 2 | АВБбшв 4х120 |  |  | 0.156 | 0.312 | ТО | ТО | ТО | Т
24 | 451 | (АХК) центра спорта |  | 2 | АВБбшв 4х120 |  |  | 0.156 | 0.312 | ТО | ТО | ТО | Т
ТП-3043(51)
11 |  | (Н.О.) |  | 1 | АВБбШв 4х50 |  |  | 0.007 | 0.007 | ТО | ТО | ТО | Т
12 |  | (ВЛ 0,4 кВ Гагарина) |  | 2 | АВВГ 4х50 |  |  | 0.025 | 0.05 | ТО | ТО | ТО | Т
12 |  | (Гагарина 130) |  | 1 | АВВГ 3х95+1х35 |  |  | 0.05 | 0.05 | ТО | ТО | ТО | Т
21 |  | (Гагарина 130) |  | 1 | АВВГ 3х95+1х35 |  |  | 0.05 | 0.05 | ТО | ТО | ТО | Т
7.2 |  | ВРУ Гагарина,128 |  | 2 | АВБбшв 4*150 |  |  | 0.13 | 0.26 | ТО | ТО | ТО | Т
25.26 |  | ВРУ ж.д. Гагарина,128 |  | 2 | АВБбшв 4*95 |  |  | 0.08 | 0.16 | ТО | ТО | ТО | Т
16.19 |  | ВРУ Гагарина,126 |  | 2 | АВБбшв 4*185 |  |  | 0.105 | 0.21 | ТО | ТО | ТО | Т
ТП-3044
| 2068 | (центр-антиСпид) |  | 1 | АВБбшв 4х150 |  |  | 0.232 | 0.232 | ТО | ТО | ТО | Т
24 |  | (детское отделение) |  | 1 | АВВГ 4х120 |  |  | 0.1 | 0.1 | ТО | ТО | ТО | Т
|  | КУ-ОКПНД |  | 1 | АВВГ 4х50 |  |  | 0.157 | 0.157 | ТО | ТО | ТО | Т
7 | 2068 | (центр-антиСпид) |  | 1 | АВБбшв 4х150 |  |  | 0.232 | 0.232 | ТО | ТО | ТО | Т
15 |  | ( Геолог ) |  | 1 | АВВГ 4х70 |  |  | 0.085 | 0.085 | ТО | ТО | ТО | Т
4 |  | (котельная псих. Дисп.) |  | 1 | АВВГ 4х50 |  |  |  |  | ТО | ТО | ТО | Т
6 |  | ОКПНД ВРУ-3-1 |  | 1 | ВБбшв 4х240 |  |  | 0.125 | 0.125 | ТО | ТО | ТО | Т
8 |  | КУ-ОКПНД |  | 1 | АВВГ 4х50 |  |  | 0.157 | 0.157 | ТО | ТО | ТО | Т
1 |  | ОКПНД ВРУ-1-1 |  | 1 | АВБбшв 4х150 |  |  | 0.125 | 0.125 | ТО | ТО | ТО | Т
2 |  | (котельная псих. Дисп.) |  | 1 | АВВГ 4х50 |  |  |  |  | ТО | ТО | ТО | Т
3 |  | (гаражи) |  | 1 | ВВГ 4х16 |  |  | 0.02 | 0.02 | ТО | ТО | ТО | Т
4 |  | ОКПНД ВРУ-1-2 |  | 1 | ВБбшв 4х240 |  |  | 0.125 | 0.125 | ТО | ТО | ТО | Т
5 |  | (ЗАО ЮГРА гранстрой) |  | 1 | АВВГ 4х95 |  |  | 0.025 | 0.025 | ТО | ТО | ТО | Т
6 |  | ОКПНД ВРУ-3-2 |  | 1 | АВБбшв 4х150 |  |  | 0.125 | 0.125 | ТО | ТО | ТО | Т
9 |  | (детское отделение) |  | 1 | АВВГ 4х120 |  |  | 0.1 | 0.1 | ТО | ТО | ТО | Т
10 |  | ОКПНД ВРУ-2-2 |  | 1 | АВБбшв 4х150 |  |  | 0.125 | 0.125 | ТО | ТО | ТО | Т
11 |  | ОКПНД ВРУ-2-1 |  | 1 | АВБбшв 4х150 |  |  | 0.125 | 0.125 | ТО | ТО | ТО | Т
|  | (ВЛ 0,4 кВ по территории) |  | 1 | АВБбШв 4х70 |  |  | 0.035 | 0.035 | ТО | ТО | ТО | Т
ТП-3045(122)
7 |  | (Н.О.) |  | 2 | АВБбшв 4х50 |  |  | 0.006 | 0.012 | ТО | ТО | ТО | Т
|  | ВРУ ф.Гимназия вв-1 |  | 1 | АВБбшв 4х95 |  |  | 0.075 | 0.075 | ТО | ТО | ТО | Т
|  | ВРУ ф.Гимназия вв-2 |  | 1 | АВБбшв 4х95 |  |  | 0.075 | 0.075 | ТО | ТО | ТО | Т
14 |  | (ВЛ ул. Гагарина 92-108) |  | 1 | АВБбшв 4х50 |  |  | 0.02 | 0.02 | ТО | ТО | ТО | Т
5 |  | ВРУ "Детский сад" вв-1 |  | 1 | АВБбшв 4х120 |  |  | 0.04 | 0.04 | ТО | ТО | ТО | Т
4 |  | ВРУ "Детский сад" вв-2 |  | 1 | АВБбшв 4х120 |  |  | 0.04 | 0.04 | ТО | ТО | ТО | Т
17 |  | (светофор) |  | 1 | АВВГ 4х16 |  |  | 0.1 | 0.1 | ТО | ТО | ТО | Т
18 |  | ( сторожка ) |  | 1 | АВВГ 4х16 |  |  | 0.045 | 0.045 | ТО | ТО | ТО | Т
15 |  | ВЛ - ВРУ КНС вв-1 |  | 1 | АВБбшв 4х25 |  |  | 0.025 | 0.025 | ТО | ТО | ТО | Т
2 |  | ВЛ - ВРУ КНС вв-2 |  | 1 | АВБбшв 4х25 |  |  | 0.025 | 0.025 | ТО | ТО | ТО | Т
8 |  | Жил.быт ул.Гагарина 90-90а выход на ВЛ |  | 1 | АВБбшв 4х25 |  |  | 0.095 | 0.095 | ТО | ТО | ТО | Т
13 |  | Жил.быт ул.Гагарина 90-90а выход на ВЛ |  | 1 | АВБбшв 4х25 |  |  | 0.095 | 0.095 | ТО | ТО | ТО | Т
ТП-3046(156)
23 |  | (кож.вен. Диспансер) |  | 1 | АВВГ 5х70 |  |  | 0.1 | 0.1 | ТО | ТО | ТО | Т
24 |  | (кож.вен. Диспансер) |  | 1 | АВВГ 5х70 |  |  | 0.1 | 0.1 | ТО | ТО | ТО | Т
1 |  | ВРУ туб. Диспансер вв-1 |  | 1 | АВБбшв 4х120 |  |  | 0.125 | 0.125 | ТО | ТО | ТО | Т
2 |  | ВРУ туб. Диспансер вв-2 |  | 1 | АВБбшв 4х120 |  |  | 0.125 | 0.125 | ТО | ТО | ТО | Т
|  | (офис Билайн - Гагарина 62) |  | 1 | ВБШВ 5х35 |  |  | 0.185 | 0.185 | ТО | ТО | ТО | Т
6 |  | (офис Билайн - Гагарина 62) |  | 1 | ВБШВ 5х35 |  |  | 0.185 | 0.185 | ТО | ТО | ТО | Т
7 |  | Гагарина, (ВЛ ж.б. в начало) |  | 1 | АВВГ 3х240+1х95 |  |  | 0.17 | 0.17 | ТО | ТО | ТО | Т
5 | 252 | Котельная установка вв-1 |  | 1 | ААБлУ 4*185 |  |  | 0.186 | 0.186 | ТО | ТО | ТО | Т
13 |  | ВЛ ул. Гагарина 70 |  | 1 | АВВГ 4х95 |  |  | 0.05 | 0.05 | ТО | ТО | ТО | Т
15 |  | Гагарина, 72 |  | 1 | АВВГ 4х120 |  |  | 0.05 | 0.05 | ТО | ТО | ТО | Т
|  | Гагарина, 70 |  | 1 | АВВГ 3х240+1х95 |  |  | 0.1 | 0.1 | ТО | ТО | ТО | Т
16 | 252 | Котельная установка вв-2 |  | 1 | ААБлУ 4*185 |  |  | 0.186 | 0.186 | ТО | ТО | ТО | Т
6 |  | Гагарина-правая |  | 1 | АВВГ 3х240+1х95 |  |  | 0.065 | 0.065 | ТО | ТО | ТО | Т
ТП-3048(158)
9 |  | гостиница "Мисне" |  | 1 | АВБбшв 4х120 |  |  | 0.13 | 0.13 | ТО | ТО | ТО | Т
7 |  | (сотовая) | 1 | 1 | АВВГ 4х120 |  | 0.25 | 0.25 | 0.25 | ТО | ТО | ТО | Т
2 |  | гостиница "Мисне" |  | 1 | АВБбшв 4х120 |  |  | 0.13 | 0.13 | ТО | ТО | ТО | Т
4 |  | (сотовая) | 1 | 1 | АВВГ 4х120 |  | 0.25 | 0.25 | 0.25 | ТО | ТО | ТО | Т
5 |  | (хоз.постройки) | 1 | 1 | КГ 3х35+1х6 |  | 0.025 | 0.025 | 0.025 | ТО | ТО | ТО | Т
3 |  | ж/быт ул.Гагарина, 32-34 |  | 1 | АВБбшв 4х120 |  |  | 0.29 | 0.29 | ТО | ТО | ТО | Т
|  | ж/быт ул.Гагарина, 32-34 |  | 1 | АВБбшв 4х120 |  |  | 0.29 | 0.29 | ТО | ТО | ТО | Т
8 |  | Установка "КРИС" ул.Гагарина (от ВЛ) |  | 1 | АВБбшв 4х16 |  |  | 0.05 | 0.05 | ТО | ТО | ТО | Т
РП-31
2 | 1955 | Зеленодольская,7 |  | 1 | АВБбшв 4х150 |  |  | 0.24 | 0.24 | ТО | ТО | ТО | Т
3 | 1955 | Зеленодольская,7 |  | 1 | АВБбшв 4х150 |  |  | 0.24 | 0.24 | ТО | ТО | ТО | Т
6 | 1954 | Зеленодольская,5 |  | 1 | АВБбшв 4х150 |  |  | 0.32 | 0.32 | ТО | ТО | ТО | Т
11 | 1957 | Ямская,4 |  | 1 | АВБбшв 4х150 |  |  | 0.38 | 0.38 | ТО | ТО | ТО | Т
22 |  | (насосная ) |  | 1 | ААБл 4х150 |  |  | 0.04 | 0.04 | ТО | ТО | ТО | Т
12 | 1958 | Ледовая,19 |  | 1 | АВБбшв 4х150 |  |  | 0.213 | 0.213 | ТО | ТО | ТО | Т
19 | 1956 | Зеленодольская,9 |  | 1 | АВБбшв 4х150 |  |  | 0.32 | 0.32 | ТО | ТО | ТО | Т
20 | 1954 | Зеленодольская,5 |  | 1 | АВБбшв 4х150 |  |  | 0.32 | 0.32 | ТО | ТО | ТО | Т
23 | 1956 | Зеленодольская,9 |  | 1 | АВБбшв 4х150 |  |  | 0.32 | 0.32 | ТО | ТО | ТО | Т
24 | 1957 | Ямская,4 |  | 1 | АВБбшв 4х150 |  |  | 0.38 | 0.38 | ТО | ТО | ТО | Т
|  | ШР(пушка) |  | 1 | ВВГ 4х50 |  |  | 0.075 | 0.075 | ТО | ТО | ТО | Т
1 | 1958 | Ледовая,19 |  | 1 | АВБбшв 4х150 |  |  | 0.213 | 0.213 | ТО | ТО | ТО | Т
2 |  | (Н.О.) |  | 1 | ВВГ 4х50 |  |  | 0.01 | 0.01 | ТО | ТО | ТО | Т
4 |  | (травмпункт) |  | 1 | АВБбшв 4х35 |  |  | 0.02 | 0.02 | ТО | ТО | ТО | Т
6 |  | (Н.О.) |  | 1 | ВВГ 4х25 |  |  | 0.006 | 0.006 | ТО | ТО | ТО | Т
7 |  | (насосная ) |  | 1 | ААБл 4х150 |  |  | 0.04 | 0.04 | ТО | ТО | ТО | Т
8 |  | (ШР подьемник ) |  | 2 | АВВГ 4х150 |  |  | 0.065 | 0.13 | ТО | ТО | ТО | Т
ТП-3102
ТП-3105
|  | до ШР |  | 1 | КГ 4х70 |  |  | 0.2 | 0.2 | ТО | ТО | ТО | Т
|  | до ШР |  | 1 | КГ 4х90 |  |  | 0.005 | 0.005 | ТО | ТО | ТО | Т
ТП-3110
яч.4 |  | (ж.д. Обьездная 14 ВРУ 1) |  | 1 | ВВГ 4х120 |  |  | 0.111 | 0.111 | ТО | ТО | ТО | Т
7 |  | (ж.д. Обьездная 14 ВРУ 1) |  | 1 | ВВГ 4х120 |  |  | 0.111 | 0.111 | ТО | ТО | ТО | Т
6 |  | (ж.д. Обьездная 14 ВРУ 2) |  | 1 | ВВГ 4х150 |  |  | 0.111 | 0.111 | ТО | ТО | ТО | Т
11 |  | (ж.д. Обьездная 14 ВРУ 2) |  | 1 | ВВГ 4х150 |  |  | 0.111 | 0.111 | ТО | ТО | ТО | Т
|  | ВРУ-1 ж/д Объездная 6 |  | 2 | АВБбшв 4х185 |  |  | 0.18 | 0.36 | ТО | ТО | ТО | Т
|  | ВРУ-2 ж/д Объездная 6 |  | 2 | АВБбшв 4х185 |  |  | 0.12 | 0.24 | ТО | ТО | ТО | Т
|  | ВРУ-3 ж/д Объездная 6 |  | 2 | АВБбшв 4х185 |  |  | 0.3 | 0.6 | ТО | ТО | ТО | Т
|  | ВРУ-4 ж/д Объездная 6 |  | 2 | АВБбшв 4х185 |  |  | 0.35 | 0.7 | ТО | ТО | ТО | Т
|  | ВРУ-1 ж/д Объездная 8 |  | 2 | АВБбшв 4х240 |  |  | 0.12 | 0.24 | ТО | ТО | ТО | Т
|  | ВРУ-2 ж/д Объездная 8 |  | 2 | АВБбшв 4х240 |  |  | 0.145 | 0.29 | ТО | ТО | ТО | Т
ТП 3120(12н)
|  | (АТС) |  | 1 | АВБбшв 4х50 |  |  | 0.21 | 0.21 | ТО | ТО | ТО | Т
1 | 1408 | Ямская,3/1 |  | 1 | АВВГ 4х50 |  |  | 0.06 | 0.06 | ТО | ТО | ТО | Т
2 | 1410 | Ямская,1/2 |  | 1 | АВВГ 4х185 |  |  | 0.14 | 0.14 | ТО | ТО | ТО | Т
|  | (АТС) |  | 1 | АВБбшв 4х50 |  |  | 0.21 | 0.21 | ТО | ТО | ТО | Т
1 | 1409 | Ямская,1/1 |  | 1 | АВВГ 4х95 |  |  | 0.19 | 0.19 | ТО | ТО | ТО | Т
2 | 1907 | Объездная,12 |  | 1 | АВВГ 4х240 |  |  | 0.153 | 0.153 | ТО | ТО | ТО | Т
3 |  | (Н.О.) |  | 1 | ВРГ 4х35 |  |  | 0.02 | 0.02 | ТО | ТО | ТО | Т
4 | 1896 | (Ямская 5) |  | 1 | АВБбшв 4х50 |  |  | 0.024 | 0.024 | ТО | ТО | ТО | Т
15 | 1895 | (Ямская 3) |  | 1 | АВБбшв 4х35 |  |  | 0.082 | 0.082 | ТО | ТО | ТО | Т
16 | 1907 | Объездная,12 |  | 1 | АВВГ 4х240 |  |  | 0.153 | 0.153 | ТО | ТО | ТО | Т
| 1411 | (котельная ) |  | 2 | АВВГ 5х95 |  |  | 0.202 | 0.404 | ТО | ТО | ТО | Т
1 | 1909 | (Зеленодольская 1) |  | 1 | АВВГ 4х240 |  |  | 0.18 | 0.18 | ТО | ТО | ТО | Т
3 | 1909 | (Зеленодольская 1) |  | 1 | АВВГ 4х240 |  |  | 0.18 | 0.18 | ТО | ТО | ТО | Т
5 | 1408 | Ямская,3/1 |  | 1 | АВВГ 4х50 |  |  | 0.06 | 0.06 | ТО | ТО | ТО | Т
6 | 1896 | Ямская,5 |  | 1 | АВБбшв 4х50 |  |  | 0.028 | 0.028 | ТО | ТО | ТО | Т
7 | 1409 | Ямская,1/1 |  | 1 | АВВГ 4х95 |  |  | 0.19 | 0.19 | ТО | ТО | ТО | Т
8 | 1895 | (Ямская 3) |  | 1 | АВБбшв 4х35 |  |  | 0.024 | 0.024 | ТО | ТО | ТО | Т
9 | 1410 | Ямская,1/2 |  | 1 | АВВГ 4х185 |  |  | 0.14 | 0.14 | ТО | ТО | ТО | Т
РП-32(4)
12 |  | (КНС) |  | 1 | АВВГ 3х35+1х16 |  |  | 0.1 | 0.1 | ТО | ТО | ТО | Т
13 |  | (КНС) |  | 1 | АВВГ 3х35+1х16 |  |  | 0.1 | 0.1 | ТО | ТО | ТО | Т
14 |  | (С.Н.) |  | 1 | ВВГ 4х35 |  |  | 0.01 | 0.01 | ТО | ТО | ТО | Т
15 |  | Луговая (нижняя нитка) |  | 1 | АВВГ 4*95 |  |  | 0.15 | 0.15 | ТО | ТО | ТО | Т
16 |  | (Н.О.) |  | 1 | АВВГ 4х35 |  |  | 0.01 | 0.01 | ТО | ТО | ТО | Т
20 | 2186 | (ВЛ ул. Кирова) |  | 1 | АВБбшв 4х185 |  |  | 0.055 | 0.055 | ТО | ТО | ТО | Т
21 |  | Луговая (, 40-44) |  | 1 | АВВГ 4*95 |  |  | 0.08 | 0.08 | ТО | ТО | ТО | Т
22 | 2185 | (ВЛ ул. Кирова (в конец)) |  | 1 | АВБбшв 4х185 |  |  | 0.055 | 0.055 | ТО | ТО | ТО | Т
3 |  | ВРУ Торг. мини-компл. "Сияние севера" вв-1 |  | 1 | АВБбшв 4х150 |  |  | 0.135 | 0.135 | ТО | ТО | ТО | Т
2 |  | ВРУ Торг. мини-компл. "Сияние севера" вв-2 |  | 1 | АВБбшв 4х150 |  |  | 0.135 | 0.135 | ТО | ТО | ТО | Т
ТП-3200
24 | 1385 | (ВЛ ул. Кирова лев.) |  | 1 | АВБбшв 4х50 |  |  | 0.06 | 0.06 | ТО | ТО | ТО | Т
1 | 1385 | (ВЛ ул. Кирова пр.) |  | 1 | АВБбшв 4х50 |  |  | 0.06 | 0.06 | ТО | ТО | ТО | Т
| 1385 | (ВЛ ул. Барабинская) |  | 1 | АВБбшв 4х50 |  |  | 0.05 | 0.05 | ТО | ТО | ТО | Т
11 | 1385 | (ВЛ ул. Луговая) |  | 1 | АВБбшв 4х50 |  |  | 0.05 | 0.05 | ТО | ТО | ТО | Т
6 |  | (ВЛ ул. Барабинская, Крылова) |  | 2 | АВБбшв 4х50 |  |  | 0.055 | 0.11 | ТО | ТО | ТО | Т
19 | 3356 | (ф.5 ул. Луговая 32-53, 46-54) |  | 2 | АВБбшв 4х150 |  |  | 0.06 | 0.12 | ТО | ТО | ТО | Т
7 | 3355 | ф.4 Кирова 50-71, 94-126 |  | 2 | АВВГ 4*185 |  |  | 0.045 | 0.09 | ТО | ТО | ТО | Т
12 | 3357 | ф.6,8 Барабинская 6-16, Луговая 61-71 |  | 2 | АВВГ 4*150 |  |  | 0.03 | 0.06 | ТО | ТО | ТО | Т
ТП-3201
2 |  | (ВЛ ул. Луговая лев. стор.) |  | 1 | АВВГ 3х70+1х25 |  |  | 0.027 | 0.027 | ТО | ТО | ТО | Т
3 |  | НО |  | 1 | АВВГ 4х25 |  |  | 0.015 | 0.015 | ТО | ТО | ТО | Т
|  | (ВЛ ул. Барабинская прав. стор.) |  | 1 | АВВГ 4х95 |  |  | 0.015 | 0.015 | ТО | ТО | ТО | Т
|  | (ВЛ ул. Барабинская лев. стор.) |  | 1 | АВВГ 4х95 |  |  | 0.015 | 0.015 | ТО | ТО | ТО | Т
5 |  | ф.5 ул. Барабинская 11-17 |  | 1 | АВБбшв 4х240 |  |  | 0.05 | 0.05 | ТО | ТО | ТО | Т
1 |  | ф.1 ул.Есенина, ул. Крылова |  | 1 | АВБбшв 4х240 |  |  | 0.05 | 0.05 | ТО | ТО | ТО | Т
6 |  | ф.6 пер.Майский. |  | 1 | АВБбшв 4х240 |  |  | 0.05 | 0.05 | ТО | ТО | ТО | Т
4 |  | ф.4 ул.Бараб. 24-30, ул.Объездная-18 |  | 1 | АВБбшв 4х240 |  |  | 0.05 | 0.05 | ТО | ТО | ТО | Т
|  | ф.9 Торг-серв-ц-р ул Ямск-Зел-Луг-Крылова |  | 2 | АВБбшв 4х120 |  |  | 0.175 | 0.35 | ТО | ТО | ТО | Т
ТП 3202(438)
2 |  | (ВЛ ул Б.Лосева начало) |  | 1 | АВВГ 4х120 |  |  | 0.021 | 0.021 | ТО | ТО | ТО | Т
3 |  | (ВЛ ул. Никифорова) |  | 1 | АВВГ 4х150 |  |  | 0.02 | 0.02 | ТО | ТО | ТО | Т
4 |  | (ВЛ ул Б.Лосева) |  | 1 | АВВГ 4х150 |  |  | 0.025 | 0.025 | ТО | ТО | ТО | Т
5 |  | ТП-3205
|  | ф. 9,10 АЗС Муртазин |  | 2 | АВБбшв 4х240 |  |  | 0.37 | 0.74 | ТО | ТО | ТО | Т
ТП-3212
| 2245 | (Свободы 61) |  | 1 | АВВГ 4х240 |  |  | 0.075 | 0.075 | ТО | ТО | ТО | Т
| 2247 | (Свободы 39) |  | 1 | ВВГ 4х50 |  |  | 0.05 | 0.05 | ТО | ТО | ТО | Т
| 2247 | (Заречная 8) |  | 1 | ВВГ 4х50 |  |  | 0.05 | 0.05 | ТО | ТО | ТО | Т
| 2248 | (ВЛ ул. Заречная) |  | 1 | ВВГ 4х50 |  |  | 0.07 | 0.07 | ТО | ТО | ТО | Т
| 2248 | (ВЛ ул Луговая пр.) |  | 1 | ВВГ 4х50 |  |  | 0.07 | 0.07 | ТО | ТО | ТО | Т
| 2248 | (ВЛ ул Луговая лев.) |  | 1 | ВВГ 4х50 |  |  | 0.07 | 0.07 | ТО | ТО | ТО | Т
1 | 2245 | (Свободы 61) |  | 1 | АВВГ 4х95 |  |  | 0.075 | 0.075 | ТО | ТО | ТО | Т
2 | 2246 | Свободы,61 от ВРУ №1 до ВРУ №2 |  | 2 | АВВГ 4*120 |  |  | 0.075 | 0.15 | ТО | ТО | ТО | Т
ТП-3213
| 1922 | (ОАО Алмааты прострой) |  | 1 | АВВГ 4х185 |  |  | 0.075 | 0.075 | ТО | ТО | ТО | Т
| 1929 | (База ТАСИС) |  | 1 | АВВГ 4*95 |  |  | 0.16 | 0.16 | ТО | ТО | ТО | Т
ТП-3231(171)
|  | (ВЛ ул. Некрасова,Кирова) | 1 | 1 | АВВГ 4х120 |  | 0.02 | 0.023 | 0.023 | ТО | ТО | ТО | Т
|  | ( котельная) | 1 | 1 | АВВГ 4х120 |  | 0.05 | 0.052 | 0.052 | ТО | ТО | ТО | Т
|  | (Дом пристарелых) |  | 1 | АВВГ 4х70 |  |  | 0.05 | 0.05 | ТО | ТО | ТО | Т
|  | (Дом пристарелых) | 2 | 1 | АВВГ 3х50+1х35 |  | 0.05 | 0.05 | 0.05 | ТО | ТО | ТО | Т
|  | (Дом пристарелых) | 2 | 1 | АВВГ 4х16 |  | 0.05 | 0.05 | 0.05 | ТО | ТО | ТО | Т
|  | (Дом пристарелых) | 2 | 1 | АВВГ 4х16 |  | 0.05 | 0.05 | 0.05 | ТО | ТО | ТО | Т
ТП-3232(68)
| 2152 | (ВЛ ул. Чапаева) |  | 2 | АВБбшв 4х70 |  |  | 0.273 | 0.546 | ТО | ТО | ТО | Т
3 |  | (ВЛ ул. Кирова) |  | 1 | АВВГ 3х50+1х35 |  |  | 0.02 | 0.02 | ТО | ТО | ТО | Т
4 |  | Кафе "Север" вв-1, вв-2 |  | 2 | АВББШВ 4*35 |  |  | 0.06 | 0.12 | ТО | ТО | ТО | Т
| 2275 | Д/С "Елочка" |  | 4 | АВБбшв 4х120 |  |  | 0.175 | 0.7 | ТО | ТО | ТО | Т
1 |  | Мотросова 2 |  | 1 | ВВГ4х35 |  |  | 0.1 | 0.1 | ТО | ТО | ТО | Т
2 |  | до ВЛул.Мотросова |  | 2 | ВВГ4х35 |  |  | 0.1 | 0.2 | ТО | ТО | ТО | Т
3 | 2272 | до ВЛул.Кирова 14 |  | 1 | АВВГ 4х120 |  |  | 0.13 | 0.13 | ТО | ТО | ТО | Т
4 |  | ТП-3233(139)
5 |  | (ВЛ ул. О.Кошевого начало) |  | 1 | АВВГ 4х185 |  |  | 0.015 | 0.015 | ТО | ТО | ТО | Т
6 |  | (ВЛ ул. О.Кошевого конец) |  | 1 | АВВГ 4х185 |  |  | 0.025 | 0.025 | ТО | ТО | ТО | Т
|  | (Н.О.) |  | 1 | АВВГ 4х50 |  |  | 0.01 | 0.01 | ТО | ТО | ТО | Т
1 |  | ТП-3240 (424)
4 | 1817 | (Кирова 35) |  | 1 | АВБбшв 4х50 |  |  | 0.07 | 0.07 | ТО | ТО | ТО | Т
6.7 | 1818 | (Котельная) |  | 1 | АВБбшв 4х50 |  |  | 0.1 | 0.1 | ТО | ТО | ТО | Т
3;10 |  | (ВЛ ул. Свободы 40….) |  | 1 | АВВГ 4х50 |  |  | 0.03 | 0.03 | ТО | ТО | ТО | Т
5 | 1817 | (Кирова 35) |  | 1 | АВБбшв 4х50 |  |  | 0.07 | 0.07 | ТО | ТО | ТО | Т
8 | 1818 | (Котельная) |  | 1 | АВБбшв 4х50 |  |  | 0.1 | 0.1 | ТО | ТО | ТО | Т
12 |  | (ВЛ. Д.С. Березка) |  | 1 | АВБбшв 4х120 |  |  | 0.03 | 0.03 | ТО | ТО | ТО | Т
ТП-3241(66)
1 |  | шр за почтой(пост полиции, киоск) |  | 2 | АВБбшв 4х16 |  |  | 0.09 | 0.18 | ТО | ТО | ТО | Т
4 |  | (почта) |  | 1 | АВВГ 3х70 |  |  | 0.03 | 0.03 | ТО | ТО | ТО | Т
2.3 |  | Гастроном |  | 2 | АВБбшв 4х120 |  |  | 0.09 | 0.18 | ТО | ТО | ТО | Т
6 |  | (ВЛ ул. Мичурина) |  | 1 | АВВГ 3х95+1х25 |  |  | 0.045 | 0.045 | ТО | ТО | ТО | Т
11 |  | ШР "Фонтана" |  | 1 | АВБбШв 4*25 |  |  | 0.16 | 0.16 | ТО | ТО | ТО | Т
10 |  | ШР "Фонтана" |  | 1 | АВБбШв 4*10 |  |  | 0.165 | 0.165 | ТО | ТО | ТО | Т
7.14 |  | (Котельная) |  | 2 | АВВГ 4х240 |  |  | 0.065 | 0.13 | ТО | ТО | ТО | Т
8 |  | (Н.О.) |  | 1 | АВВГ 4х50 |  |  | 0.01 | 0.01 | ТО | ТО | ТО | Т
9 |  | (Н.О.) |  | 1 | АВВГ 4х35 |  |  | 0.015 | 0.015 | ТО | ТО | ТО | Т
12 |  | (Аптека) |  | 1 | АВВГ 4х240 |  |  | 0.102 | 0.102 | ТО | ТО | ТО | Т
13 |  | (Аптека) |  | 1 | АВВГ 4х240 |  |  | 0.105 | 0.105 | ТО | ТО | ТО | Т
15 |  | (Церковь) |  | 1 | АВВГ 4х150 |  |  | 0.18 | 0.18 | ТО | ТО | ТО | Т
16 |  | (Церковь) |  | 1 | АВВГ 4х150 |  |  | 0.18 | 0.18 | ТО | ТО | ТО | Т
ТП-3242
| 1916 | (ВЛ ул. Краснопартизанская,Свободы) |  | 1 | АВВГ 4х50 |  |  | 0.024 | 0.024 | ТО | ТО | ТО | Т
7 | 1916 | (пер. Рабочий,магазин) |  | 1 | АВВГ 4х50 |  |  | 0.024 | 0.024 | ТО | ТО | ТО | Т
8 |  | (ВЛ ул. Мичурина,Краснопартизаеская) |  | 1 | АВВГ 4х150 |  |  | 0.016 | 0.016 | ТО | ТО | ТО | Т
|  | Т.Д. Регион ул. Свободы,11 |  | 2 | АВБбшв 4х150 |  |  | 0.207 | 0.414 | ТО | ТО | ТО | Т
ТП-3248(439)
| 3148 | Набережная, 63-73 |  | 1 | АВБбШв 4х95 |  |  | 0.25 | 0.25 | ТО | ТО | ТО | Т
| 3148 | Набережная, 45-59 |  | 1 | АВБбШв 4х95 |  |  | 0.25 | 0.25 | ТО | ТО | ТО | Т
ТП-3249
| 3149 | ВЛ Набережная 44-66, 77-87 |  | 1 | АВБбШв 4*120 |  |  | 0.015 | 0.015 | ТО | ТО | ТО | Т
| 3149 | ВЛ Набережная 68-80, 89-105 |  | 1 | АВБбШв 4*120 |  |  | 0.015 | 0.015 | ТО | ТО | ТО | Т
ТП-3250(450)
3 |  | (хоз здание шк 2) |  | 1 | АВБбшв 4х50 |  |  | 0.07 | 0.07 | ТО | ТО | ТО | Т
5 | 1331 | (общежитие Луговая 9) |  | 1 | АВБбшв 4х150 |  |  | 0.235 | 0.235 | ТО | ТО | ТО | Т
6 |  | (Школа №2) |  | 2 | ААБл 3х120+1х50 |  |  | 0.115 | 0.23 | ТО | ТО | ТО | Т
3 |  | (гаражи) |  | 1 | АВВГ 4х10 |  |  | 0.145 | 0.145 | ТО | ТО | ТО | Т
|  | (гаражи) |  | 1 | АВВГ 4х10 |  |  | 0.145 | 0.145 | ТО | ТО | ТО | Т
1 |  | (ВЛ ул. Зырянова) |  | 1 | АВВГ 3х120+1х50 |  |  | 0.25 | 0.25 | ТО | ТО | ТО | Т
14 | 1331 | (Общежитие Луговая,9) |  | 1 | АВБбшв 4х150 |  |  | 0.235 | 0.235 | ТО | ТО | ТО | Т
|  | (Луговая 11) |  | 1 | АВБбшв 4х150 |  |  | 0.14 | 0.14 | ТО | ТО | ТО | Т
|  | (Н.О.) |  | 1 | АВВГ 4х50 |  |  | 0.008 | 0.008 | ТО | ТО | ТО | Т
4 |  | (ВЛ ул. Зырянова ,Ермака) |  | 1 | АВВГ 4х185 |  |  | 0.025 | 0.025 | ТО | ТО | ТО | Т
22 |  | (хоз здание шк 2 ) |  | 1 | АВВГ 4х150 |  |  | 0.07 | 0.07 | ТО | ТО | ТО | Т
23 |  | (Школа №2) |  | 2 | ААБл 3х120+1х50 |  |  | 0.115 | 0.23 | ТО | ТО | ТО | Т
ТП-3251
| 2182 | Сибторг | 1 | 1 | АВБшВ 4х150 |  | 0.1 | 0.1 | 0.1 | ТО | ТО | ТО | Т
8 |  | общежитие |  | 1 | АВВГ 4х120 |  |  | 0.1 | 0.1 | ТО | ТО | ТО | Т
11 | 2183 | ул. Пристанская |  | 1 | АВВГ 4х120 |  |  | 0.1 | 0.1 | ТО | ТО | ТО | Т
|  | Ж.дом. маг. "Речник" |  | 2 | АВВГ 4х120 |  |  | 0.1 | 0.2 | ТО | ТО | ТО | Т
14 | 2496 | ресторан,вв.1 | 1 | 2 | АВВГ 4х120 |  | 0.15 | 0.276 | 0.552 | ТО | ТО | ТО | Т
15 | 2495 | ВРУ "Вокзал", вв.1, вв.2 |  | 2 | АВБбшв 4х120 |  | 0.15 | 0.135 | 0.27 | ТО | ТО | ТО | Т
18 |  | (Колонны причала) | 1 | 1 | АВВГ 4х50 |  | 0.15 | 0.035 | 0.035 | ТО | ТО | ТО | Т
21 | 2497 | (инженерный корпус) | 1 | 1 | АВВГ 4х70 |  | 0.15 | 0.6 | 0.6 | ТО | ТО | ТО | Т
22 | 2497 | (инженерный корпус) | 1 | 1 | АВВГ 4х70 |  | 0.15 | 0.6 | 0.6 | ТО | ТО | ТО | Т
23 |  | (инженерный корпус) | 1 | 1 | АВВГ 4х90 |  | 0.15 | 0.15 | 0.15 | ТО | ТО | ТО | Т
1 |  | (Н.О.) |  | 1 | АВВГ 4х25 |  |  | 0.006 | 0.006 | ТО | ТО | ТО | Т
3 | 2182 | (Сибторг) | 1 | 1 | АВБшВ 4х150 |  | 0.1 | 0.1 | 0.1 | ТО | ТО | ТО | Т
5 | 2496 | ресторан,вв.2 |  | 2 | АВВГ 4х120 |  |  | 0.276 | 0.552 | ТО | ТО | ТО | Т
|  | КНС-17,вв.1, вв.2 |  | 2 | АВВГ 4х70 |  |  | 0.03 | 0.06 | ТО | ТО | ТО | Т
21.24 |  | ж.дом ул.Конева,18 |  | 2 | АВБШв 4х185 |  |  | 0.12 | 0.24 | ТО | ТО | ТО | Т
ТП-3252(75)
14 |  | ( гк "Лесник") |  | 1 | АВВГ 4х185 |  |  | 0.18 | 0.18 | ТО | ТО | ТО | Т
11 | 1423 | (Котельная) |  | 1 | АВБбшв 4х185 |  |  | 0.1967 | 0.1967 | ТО | ТО | ТО | Т
15 | 1423 | (Котельная) |  | 1 | АВБбшв 4х185 |  |  | 0.1967 | 0.1967 | ТО | ТО | ТО | Т
2 |  | ( автосервис ) |  | 1 | АВБбшв 4х35 |  |  | 0.27 | 0.27 | ТО | ТО | ТО | Т
4 |  | эл. Цех |  | 1 | АВВГ4*35 |  |  | 0.017 | 0.017 | ТО | ТО | ТО | Т
10 |  | гск "волна" |  | 1 | АВВГ 4х185 |  |  | 0.03 | 0.03 | ТО | ТО | ТО | Т
12 |  | Торговый дом, Разбойников |  | 1 | АВВГ 4х185 |  |  | 0.18 | 0.18 | ТО | ТО | ТО | Т
16 |  | стройка |  | 1 | АВВГ 4*185 |  |  | 0.105 | 0.105 | ТО | ТО | ТО | Т
9 |  | (Х-М лес) |  | 1 | АВВГ 4х185 |  |  | 0.03 | 0.03 | ТО | ТО | ТО | Т
13 |  | (лодочная станция) |  | 1 | АВВГ 4х185 |  |  | 0.03 | 0.03 | ТО | ТО | ТО | Т
| 2236 | Торговый дом |  | 1 | АВБбШв 4*185 |  |  | 0.226 | 0.226 | ТО | ТО | ТО | Т
1 |  | ул Ермака |  | 1 | АВВГ 4х185 |  |  | 0.03 | 0.03 | ТО | ТО | ТО | Т
2 | 2236 | Торговый дом |  | 1 | АВБбШв 4*185 |  |  | 0.226 | 0.226 | ТО | ТО | ТО | Т
11 |  | ВРУ Бытовка флота (общежитие) вв-1 |  | 1 | АВБбШв 4*35 |  |  | 0.164 | 0.164 | ТО | ТО | ТО | Т
|  | ВРУ Бытовка флота (общежитие) вв-2 |  | 1 | АВБбШв 4*35 |  |  | 0.164 | 0.164 | ТО | ТО | ТО | Т
ТП-3253
4 | 2507 | (Гагарина 284) |  | 1 | АпВБбшв 4х120 |  |  | 0.12 | 0.12 | ТО | ТО | ТО | Т
9 | 2507 | (Гагарина 284) |  | 1 | АпВБбшв 4х120 |  |  | 0.122 | 0.122 | ТО | ТО | ТО | Т
11 | 2508а | (КУ.) |  | 1 | АВБбшв 4х50 |  |  | 0.105 | 0.105 | ТО | ТО | ТО | Т
12 | 2508а | (КУ.) |  | 1 | АВБбшв 4х50 |  |  | 0.1 | 0.1 | ТО | ТО | ТО | Т
13 | 2508 | почта вв. 2 |  | 1 | АВБбшв 4х120 |  |  | 0.093 | 0.093 | ТО | ТО | ТО | Т
14 | 2508 | почта вв. 1 |  | 1 | АВБбшв 4х120 |  |  | 0.09 | 0.09 | ТО | ТО | ТО | Т
|  | ( АТС ) |  | 1 | АВБбшв 4Х35 |  |  | 0.063 | 0.063 | ТО | ТО | ТО | Т
|  | ( АТС ) |  | 1 | АВБбшв 4х35 |  |  | 0.06 | 0.06 | ТО | ТО | ТО | Т
ТП-3254
|  | Конева прав |  | 2 | АВВГ 4*150 |  |  | 0.07 | 0.14 | ТО | ТО | ТО | Т
| 1801 | (Конева 28) |  | 1 | АВВГ 4х35 |  |  | 0.07 | 0.07 | ТО | ТО | ТО | Т
1 | 1801 | (магазин Конева 28) |  | 1 | АВВГ 4х35 |  |  | 0.07 | 0.07 | ТО | ТО | ТО | Т
10 | 1801 | (Конева 28) |  | 2 | АВВГ 4х35 |  |  | 0.07 | 0.14 | ТО | ТО | ТО | Т
3 |  | Конева левая |  | 2 | АВВГ 4*95 |  |  | 0.07 | 0.14 | ТО | ТО | ТО | Т
12 | 1801 | (магазин Конева 28) |  | 1 | АВВГ 4х35 |  |  | 0.07 | 0.07 | ТО | ТО | ТО | Т
ТП-3255
10 |  | (пер.Советский, ул. Свободы) |  | 1 | АВБбшв 4х120 |  |  | 0.3 | 0.3 | ТО | ТО | ТО | Т
2 |  | (Баня нов.) |  | 1 | АВБбшв 4х185 |  |  | 0.11 | 0.11 | ТО | ТО | ТО | Т
20 |  | ( ул.Краснопартизанская 7; пер. Советский) |  | 1 | АВБбШв 4х150 |  |  | 0.015 | 0.015 | ТО | ТО | ТО | Т
5 |  | (Баня нов.) |  | 1 | АВБбшв 4х185 |  |  | 0.11 | 0.11 | ТО | ТО | ТО | Т
6 |  | (ВЛ ул. Краснопартизанская) |  | 1 | АВВГ 4х120 |  |  | 0.015 | 0.015 | ТО | ТО | ТО | Т
9 |  | Котельная установка |  | 2 | АВВГ4х120 |  |  | 0.125 | 0.25 | ТО | ТО | ТО | Т
19 |  | ул. Б. Щербины,1 |  | 2 | АВБбшв 4х185 |  |  | 0.184 | 0.368 | ТО | ТО | ТО | Т
|  | ВРУ "Детский сад" ул.Мичурина-2 |  | 2 | АВБбшв 4х240 |  |  | 0.195 | 0.39 | ТО | ТО | ТО | Т
|  | ВРУ "Дом детского творчества" ул.Мичур-2 |  | 2 | АВБбшв 4х240 |  |  | 0.237 | 0.474 | ТО | ТО | ТО | Т
|  | ж/д ул.Мичурина-5 |  | 2 | АВБбшв 4х150 |  |  | 0.07 | 0.14 | ТО | ТО | ТО | Т
ТП-3256
3 | 2324 | (Гранильный цех) |  | 1 | ААБл 4х150 |  |  | 0.175 | 0.175 | ТО | ТО | ТО | Т
2 |  | (АКВА ) |  | 1 | АВВГ 4х185 |  |  | 0.15 | 0.15 | ТО | ТО | ТО | Т
8 |  | (ВЛ ул. Набережная вверх) |  | 1 | АВВГ 4х185 |  |  | 0.08 | 0.08 | ТО | ТО | ТО | Т
14 |  | (Рыбокомбинат) |  | 1 | АВВГ 4х95 |  |  | 0.26 | 0.26 | ТО | ТО | ТО | Т
5 |  | (Рыбокомбинат) |  | 1 | АВВГ 4х95 |  |  | 0.26 | 0.26 | ТО | ТО | ТО | Т
6 |  | ( АКВА) |  | 1 | АВВГ 4х185 |  |  | 0.15 | 0.15 | ТО | ТО | ТО | Т
16 |  | ( АКВА ) |  | 1 | АВВГ 4х185 |  |  | 0.15 | 0.15 | ТО | ТО | ТО | Т
9 |  | ( АКВА ) |  | 1 | АВВГ 4х185 |  |  | 0.15 | 0.15 | ТО | ТО | ТО | Т
19 | 2325 | (Котельная) |  | 1 | ААБл 4х150 |  |  | 0.06 | 0.06 | ТО | ТО | ТО | Т
20 | 2325 | (Котельная) |  | 1 | ААБл 4х150 |  |  | 0.06 | 0.06 | ТО | ТО | ТО | Т
22 |  | (ВЛ ул. Набережная вниз) |  | 1 | АВВГ 4х185 |  |  | 0.08 | 0.08 | ТО | ТО | ТО | Т
7 | 2324 | (Гранильный цех) |  | 1 | ААБл 4х150 |  |  | 0.175 | 0.175 | ТО | ТО | ТО | Т
ТП-3257
9 |  | Ангар ул.Заводская-11 |  | 1 | АВБбшв 4х150 |  |  | 0.08 | 0.08 | ТО | ТО | ТО | Т
10 |  | Ангар ул.Заводская-11 |  | 1 | АВБбшв 4х150 |  |  | 0.08 | 0.08 | ТО | ТО | ТО | Т
ТП-3258
7.8 |  | Т/Д "Меридиан" |  | 2 | АВБбшв 4х240 |  |  | 0.11 | 0.22 | ТО | ТО | ТО | Т
ТП-3270(70)
5 |  | (ВЛ ул. Горького) |  | 1 | АВВГ 4х185 |  |  | 0.025 | 0.025 | ТО | ТО | ТО | Т
8 |  | (Водозабор) |  | 1 | КГ 3х70+1х25 |  |  | 0.08 | 0.08 | ТО | ТО | ТО | Т
13 |  | (Водозабор) |  | 1 | КГ 3х70+1х25 |  |  | 0.08 | 0.08 | ТО | ТО | ТО | Т
ТП-3271
|  | ВЛ ул. Заречная |  | 1 | ВВГ 4х50 |  |  | 0.06 | 0.06 | ТО | ТО | ТО | Т
5 |  | ВЛ ДЭСЗ |  | 1 | ВВГ 4х120 |  |  | 0.065 | 0.065 | ТО | ТО | ТО | Т
8 |  | ВРУ АБК Дирекции |  | 1 | ВВГ 4х120 |  |  | 0.065 | 0.065 | ТО | ТО | ТО | Т
13 |  | Н.О. |  | 1 | АВБбшв 4х35 |  |  | 0.005 | 0.005 | ТО | ТО | ТО | Т
2 |  | ВЛ ул. Заводская чет. Стор. |  | 2 | АВВГ 3х70+1х35 |  |  | 0.06 | 0.12 | ТО | ТО | ТО | Т
6 |  | ВЛ ул. Заводская нечет. Стор. |  | 1 | ВВГ 4х50 |  |  | 0.06 | 0.06 | ТО | ТО | ТО | Т
РП-33
17 |  | ул.Споривная 10-22 |  | 1 | ВБбшв 4х50 |  |  | 0.065 | 0.065 | ТО | ТО | ТО | Т
25 |  | ЩС-2 |  | 1 | ВБбшв 4х25 |  |  | 0.03 | 0.03 | ТО | ТО | ТО | Т
.29 30 |  | Щит АВР собств. нужды |  | 2 | ВБбшв 4х10 |  |  | 0.015 | 0.03 | ТО | ТО | ТО | Т
23 24 |  | ВРУ верхней обводной станции |  | 2 | ВБбшв 4х25 |  |  | 0.15 | 0.3 | ТО | ТО | ТО | Т
18. 19 |  | ВРУ гараж ПР-1 |  | 2 | ВБбшв 4х50 |  |  | 0.204 | 0.408 | ТО | ТО | ТО | Т
5, 6 |  | РП-1н, РП-2н - Щит 3н |  | 2 | ВБбшв 4х185 |  |  | 0.031 | 0.062 | ТО | ТО | ТО | Т
|  | РП-1н, РП-2н - Щит 5н |  | 2 | ВБбшв 4х185 |  |  | 0.216 | 0.432 | ТО | ТО | ТО | Т
ТП-3300(3050)
11 |  | (Биатлонный центр) | 5 | 5 | ПВ 4х240+1х95 |  | 0.08 | 0.08 | 0.4 | ТО | ТО | ТО | Т
13 |  | (Общежитие) | 1 | 1 | АВВГ 4х150 |  | 0.08 | 0.08 | 0.08 | ТО | ТО | ТО | Т
16 |  | (Подсветка) | 1 | 1 | ВБбшв 4х25 |  | 0.025 | 0.025 | 0.025 | ТО | ТО | ТО | Т
|  | (Гостиница) | 1 | 2 | АВВГ 4х185 |  | 0.15 | 0.16 | 0.32 | ТО | ТО | ТО | Т
1 |  | (Биатлонный центр) | 5 | 5 | ПВ 4х240+1х95 |  | 0.08 | 0.08 | 0.4 | ТО | ТО | ТО | Т
3 |  | (Общежитие) | 1 | 1 | АВВГ 4х150 |  | 0.08 | 0.08 | 0.08 | ТО | ТО | ТО | Т
ТП-3301
1. 18. |  | РП-9н, РП-10н |  | 4 | ВБбшв 4х150 |  | 0.15 | 0.021 | 0.084 | ТО | ТО | ТО | Т
|  | РП-9н, РП-10н - щит 1н |  | 4 | ВБбшв 4х185 |  | 0.15 | 0.205 | 0.82 | ТО | ТО | ТО | Т
|  | РП-9н, РП-10н - щит 2н |  | 4 | ВБбшв 4х185 |  | 0.15 | 0.205 | 0.82 | ТО | ТО | ТО | Т
.3. 22 |  | ЩР №13 вв-1,вв-2 |  | 2 | ВБбшв 4х185 |  | 0.15 | 0.12 | 0.24 | ТО | ТО | ТО | Т
|  | ЩР №13 - ШС-1 |  | 2 | ВБбшв 4х120 |  | 0.15 | 0.035 | 0.07
7 |  | Щит ЯУО-1 |  | 1 | ВВГ 4х25 |  | 0.35 | 0.015 | 0.015
.9. 14 |  | ЩР №20 (видеотабло) вв-1,вв-2 |  | 2 | ВБбшв 4х95 |  |  | 0.065 | 0.13 | ТО | ТО | ТО | Т
.11.12 |  | Щит 7н вв.1, вв.2 |  | 2 | ВБбшв 4х185 |  |  | 0.04 | 0.08 | ТО | ТО | Т О | Т
|  | Щит 7н - мачта №570 |  | 2 | ВБбшв 4х35 |  |  | 0.09 | 0.18 | ТО | ТО | ТО | Т
|  | Щит 7н - мачта №579 |  | 2 | ВБбшв 4х35 |  |  | 0.155 | 0.31 | ТО | ТО | ТО | Т
|  | Щит 7н - мачта №580 |  | 2 | ВБбшв 4х35 |  |  | 0.143 | 0.286 | ТО | ТО | ТО | Т
|  | Щит 7н - мачта №581 |  | 2 | ВБбшв 4х50 |  |  | 0.236 | 0.472 | ТО | ТО | ТО | Т
.13 10 |  | ВРУ "коментаторские кабины" вв-1,вв-2 |  | 2 | ВБбшв 4х95 |  | 0.15 | 0.11 | 0.22 | ТО | ТО | ТО | Т
.15 16 |  | ВРУ "входные группы" вв-1,вв-2 |  | 2 | ВБбшв 4х150 |  |  | 0.17 | 0.34 | ТО | ТО | ТО | Т
.17 8 |  | ВРУ офисн. и технич. помещ.вв-1,вв-2 |  | 2 | ВБбшв 4х95 |  | 0.15 | 0.11 | 0.22 | ТО | ТО | ТО | Т
.5. 20 |  | ВРУ модульн.пав-н с конференц залом |  | 2 | ВБбшв 4х185 |  | 0.15 | 0.19 | 0.38 | ТО | ТО | ТО | Т
.19. 6 |  | ЩР №1 вв-1, вв-2 |  | 2 | ВБбшв 4х150 |  | 0.15 | 0.066 | 0.132 | ТО | ТО | ТО | Т
|  | ЩР №1 - ВРУ пешеходного перехода |  | 2 | ВВг 5х10 |  | 0.15 | 0.035 | 0.07 | ТО | ТО | ТО | Т
|  | ЩР №1 - ЩР 2/1, ЩР 2/2 |  | 2 | ВБбшв 4х150 |  | 0.15 | 0.065 | 0.13 | ТО | ТО | ТО | Т
.21. 4 |  | ВРУ-4 "пресс-центр" вв.1, вв.2 |  | 2 | ВБбшв 4х95 |  | 0.15 | 0.09 | 0.18 | ТО | ТО | ТО | Т
.23. 2 |  | ВРУ-3 "пресс-центр" вв.1, вв.2 |  | 2 | ВБбшв 4х185 |  | 0.15 | 0.105 | 0.21 | ТО | ТО | ТО | Т
ТП-3302/1
.5. 2 |  | РП-7н, РП-8н |  | 4 | ВБбшв 4х120 |  | 0.15 | 0.017 | 0.068 | ТО | ТО | ТО | Т
|  | РП-7н, РП-8н - Щит №6 |  | 2 | ВБбшв 4х185 |  | 0.15 | 0.131 | 0.262 | ТО | ТО | ТО | Т
|  | РП-7н - мачта №572 |  | 2 | ВБбшв 4х50 |  |  | 0.076 | 0.152 | ТО | ТО | ТО | Т
|  | РП-7н - мачта №573 |  | 2 | ВБбшв 4х70 |  |  | 0.133 | 0.266 | ТО | ТО | ТО | Т
|  | РП-7н - мачта №583 |  | 2 | ВБбшв 4х50 |  |  | 0.225 | 0.45 | ТО | ТО | ТО | Т
|  | РП-7н - мачта №584 |  | 2 | ВБбшв 4х35 |  |  | 0.17 | 0.34 | ТО | ТО | ТО | Т
.11 10 |  | ШР №15 вв.1, вв.2 |  | 2 | ВБбшв 4х185 |  |  | 0.066 | 0.132 | ТО | ТО | ТО | Т
.16 |  | Щит НО |  | 1 | ВБбшв 4х35 |  |  | 0.015 | 0.015 | ТО | ТО | ТО | Т
ТП-3302/2
.1. 10 |  | ШР ДЭС |  | 2 | ВБбшв 4х185 |  | 0.15 | 0.04 | 0.08 | ТО | ТО | ТО | Т
.5. 14 |  | ШР №16 вв.1, вв.2 |  | 2 | ВБбшв 4х185 |  | 0.15 | 0.068 | 0.136 | ТО | ТО | ТО | Т
|  | ШР №16 - ШР №3 |  | 1 | ВБбшв 4х70 |  | 0.15 | 0.09 | 0.09 | ТО | ТО | ТО | Т
|  | ШР №16 - ШС №6 |  | 1 | ВБбшв 4х70 |  | 0.15 | 0.388 | 0.388 | ТО | ТО | ТО | Т
|  | ШР №16 - ВРУ "пешеходный переход" |  | 2 | ВБбшв 4х16 |  | 0.15 | 0.043 | 0.086 | ТО | ТО | ТО | Т
|  | ШР №16 - ВРУ пом. работников стрельбиша |  | 2 | ВБбшв 4х25 |  | 0.15 | 0.04 | 0.08 | ТО | ТО | ТО | Т
|  | ШР №16 - ШР №4 |  | 1 | ВБбшв 4х70 |  | 0.15 | 0.09 | 0.09 | ТО | ТО | ТО | Т
|  | ШР №16 - ШС №5 |  | 1 | ВБбшв 4х70 |  | 0.15 | 0.263 | 0.263 | ТО | ТО | ТО | Т
.9. 20 |  | РП-5н, РП-6н |  | 4 | ВБбшв 4х150 |  | 0.15 | 0.02 | 0.08 | ТО | ТО | ТО | Т
|  | РП-5н, РП-6н - Щит 9н |  | 2 | ВБбшв 4х185 |  | 0.15 | 0.131 | 0.262 | ТО | ТО | ТО | Т
|  | РП-5н, РП-6н - Мачта 571 |  | 2 | ВБбшв 4х35 |  | 0.15 | 0.225 | 0.45 | ТО | ТО | ТО | Т
|  | РП-5н, РП-6н - Мачта 400 |  | 2 | ВБбшв 4х35 |  | 0.15 | 0.076 | 0.152 | ТО | ТО | ТО | Т
ТП-3303(3051)
13. 14 |  | ВРУ1 вв-1, вв-2 (VIP трибуны) |  | 2 | ВБбшв 4х185 |  |  | 0.165 | 0.33 | ТО | ТО | ТО | Т
27. 20 |  | ВРУ2 вв-1, вв-2 (VIP трибуны) |  | 2 | ВБбшв 4х185 |  |  | 0.165 | 0.33 | ТО | ТО | ТО | Т
|  | ДГУ - ВРУ2 вв-1(VIP трибуны) |  | 1 | ВБбшв 4х70 |  |  | 0.18 | 0.18 | ТО | ТО | ТО | Т
|  | ДГУ - ВРУ2 вв-2 |  | 1 | КВВг 5х2,5 |  |  | 0.18 | 0.18 | ТО | ТО | ТО | Т
.11 12 |  | столовая ДЮСШОР | 4 | 8 | ВВГ 4х240+1х95 |  | 0.05 | 0.08 | 0.64 | ТО | ТО | ТО | Т
21 |  | ШС №10 |  | 1 | ВБбшв 4х70 |  | 0.15 | 0.17 | 0.17 | ТО | ТО | ТО | Т
26 |  | Туалет обществ. |  | 1 | ВБбшв 4х70 |  | 0.15 | 0.09 | 0.09 | ТО | ТО | ТО | Т
29. 22 |  | ШР №17 вв.1, вв.2 |  | 2 | ВБбшв 4х50 |  | 0.15 | 0.115 | 0.23 | ТО | ТО | ТО | Т
29. 22 |  | ШР №18 вв.1, вв.2 |  | 2 | ВБбшв 4х50 |  | 0.15 | 0.2 | 0.4 | ТО | ТО | ТО | Т
25 |  | Щит ЯУО-2 |  | 1 | ВВГ 4х25 |  | 0.35 | 0.025 | 0.025 | ТО | ТО | ТО | Т
23. 30 |  | Щит АВР (собственные нужды) |  | 2 | ВВГ 4х10 |  | 0.35 | 0.015 | 0.03 | ТО | ТО | ТО | Т
19. 28 |  | ШР КНС вв.1, вв.2 |  | 2 | АВБбшв 4х50 |  | 0.15 | 0.05 | 0.1 | ТО | ТО | ТО | Т
7. 8. |  | РП-11н, РП-12н |  | 4 | ВБбшв 4х185 |  | 0.15 | 0.107 | 0.428 | ТО | ТО | ТО | Т
|  | РП-11н, РП-12н - Щит 8н |  | 2 | ВБбшв 4х185 |  | 0.15 | 0.056 | 0.112 | ТО | ТО | ТО | Т
|  | РП-11н, РП-12н - мачта №574 |  | 2 | ВБбшв 4х35 |  | 0.15 | 0.14 | 0.28 | ТО | ТО | ТО | Т
|  | РП-11н, РП-12н - мачта №582 |  | 2 | ВБбшв 4х35 |  | 0.15 | 0.152 | 0.304 | ТО | ТО | ТО | Т
17. 18 |  | РП-3н, РП-4н |  | 4 | ВБбшв 4х185 |  | 0.15 | 0.087 | 0.348 | ТО | ТО | ТО | Т
|  | РП-3н, РП-4н - Щит №7 |  | 2 | ВБбшв 4х185 |  | 0.15 | 0.27 | 0.54 | ТО | ТО | ТО | Т
|  | РП-3н, РП-4н - мачта №575 |  | 2 | ВБбшв 4х35 |  | 0.15 | 0.05 | 0.1 | ТО | ТО | ТО | Т
|  | РП-3н, РП-4н - мачта №576 |  | 2 | ВБбшв 4х35 |  | 0.15 | 0.026 | 0.052 | ТО | ТО | ТО | Т
|  | РП-3н, РП-4н - мачта №585, №586 |  | 2 | ВБбшв 4х35 |  | 0.15 | 0.194 | 0.388 | ТО | ТО | ТО | Т
1. 4. |  | Насосная станция вв.1, вв.2 |  | 2 | АВБбшв 4х50 |  |  | 0.085 | 0.17 | ТО | ТО | ТО | Т
3. 2. |  | РП-3, РП-4 |  | 2 | ВБбшв 4х185 |  | 0.15 | 0.102 | 0.204 | ТО | ТО | ТО | Т
|  | РП-3, РП-4 - ШР-23 |  | 2 | ВБбшв 4х185 |  | 0.15 | 0.135 | 0.27 | ТО | ТО | ТО | Т
|  | РП-3, РП-4 - мачта №577 |  | 2 | ВБбшв 4х185 |  | 0.15 | 0.03 | 0.06 | ТО | ТО | ТО | Т
|  | РП-3, РП-4 - мачта №578 |  | 2 | ВБбшв 4х185 |  | 0.15 | 0.07 | 0.14 | ТО | ТО | ТО | Т
5. 6. |  | ШР №12 вв.1, вв.2 |  | 2 | ВБбшв 4х185 |  | 0.15 | 0.066 | 0.132 | ТО | ТО | ТО | Т
|  | ШР-12 - ЩС-9 |  | 1 | ВБбшв 4х10 |  | 0.15 | 0.03 | 0.03 | ТО | ТО | ТО | Т
|  | ЩР №12 гр5,гр4-КСЛ1 вв-1,вв-2(wax каб) |  | 2 | ВБбшв 4х50 |  |  | 0.035 | 0.07 | ТО | ТО | ТО | Т
|  | ЩР №12 гр7,гр6-КСЛ2 вв-1,вв-2(wax каб) |  | 2 | ВБбшв 4х50 |  |  | 0.01 | 0.02 | ТО | ТО | ТО | Т
|  | ЩР №12 гр3,гр2-КСЛ3 вв-1,вв-2(wax каб) |  | 2 | ВБбшв 4х70 |  |  | 0.091 | 0.182 | ТО | ТО | ТО | Т
ТП3401
1.24 |  | Детский сад ввод1,2 |  | 2 | АВБбшв 4х150 |  |  | 0.085 | 0.17 | ТО | ТО | ТО | Т
ТП3410
19 |  | Светофор |  | 1 | КГ 2х10 |  |  | 0.2 | 0.2 | ТО | ТО | ТО | Т
ТП3411
9.1 |  | ШколаВРУ нач.классы |  | 2 | АВБбшв 4х95 |  |  | 0.205 | 0.41 | ТО | ТО | ТО | Т
1.2 |  | ШколаВРУ старш..классы |  | 4 | АВБбшв 4х150 |  |  | 0.065 | 0.26 | ТО | ТО | ТО | Т
3.4 |  | ШколаВРУ басейн |  | 4 | АВБбшв 4х120 |  |  | 0.115 | 0.46 | ТО | ТО | ТО | Т
15.18 |  | ШколаВРУ пищеблок |  | 2 | АВБбшв 4х120 |  |  | 0.225 | 0.45 | ТО | ТО | ТО | Т
ТП3421
16.19 |  | Котельная установка мкр Иртыш вв1.вв2 |  | 2 | АВБбшв 4х70 |  |  | 0.09 | 0.18 | ТО | ТО | ТО | Т
14.17 |  | Насосная станция вв.1, вв.2 |  | 2 | АВБбшв 4х185 |  |  | 0.14 | 0.28 | ТО | ТО | ТО | Т
ТП3422
1 |  | Опора №1 ф.Б-Лосева 1-7 |  | 1 | АВВГ 4х185 |  |  | 0.025 | 0.025 | ТО | ТО | ТО | Т
13 |  | Опора №1 ф.Б-Лосева 2-12 |  | 1 | АВВГ 4х185 |  |  | 0.025 | 0.025 | ТО | ТО | ТО | Т
15 |  | Опора №1 ф.Никифорова 1-9 |  | 1 | АВВГ 4х185 |  |  | 0.025 | 0.025 | ТО | ТО | ТО | Т
10 |  | Опора №1 ф.Зырянова 1-12 |  | 1 | АВВГ 4х185 |  |  | 0.032 | 0.032 | ТО | ТО | ТО | Т
|  | Опора №1 ул.Б-Лосева |  | 1 | АВВГ 4х185 |  |  | 0.025 | 0.025 | ТО | ТО | ТО | Т
17 |  | ГСК "Вихрь" |  | 1 | АВБбшв 4х35 |  |  | 0.025 | 0.025 | ТО | ТО | ТО | Т
0
ТП-4000
2 |  | (Боулинг) |  | 2 | ВВГ 4х185 |  |  | 0.025 | 0.05 | ТО | ТО | ТО | Т
3 |  | (Боулинг) |  | 2 | ВВГ 4х185 |  |  | 0.025 | 0.05 | ТО | ТО | ТО | Т
13 |  | Лизинговыая компания+ бизнес-инкубатор |  | 1 | АВВГ 4х95 |  | 0.05 | 0.05 | 0.05 | ТО | ТО | ТО | Т
14 |  | Лизинговыая компания+ бизнес-инкубатор |  | 1 | АВВГ 4х95 |  | 0.05 | 0.05 | 0.05 | ТО | ТО | ТО | Т
17 |  | (Хлебозавод) |  | 2 | АВБбшв 4х185 |  |  | 0.08 | 0.16 | ТО | ТО | ТО | Т
18 |  | (Хлебозавод) |  | 2 | АВБбшв 4х185 |  |  | 0.08 | 0.16 | ТО | ТО | ТО | Т
19 |  | (Хлебозавод) |  | 2 | АВБбшв 4х185 |  |  | 0.085 | 0.17 | ТО | ТО | ТО | Т
ТП-4001
45 |  | ВРУ-1 вв-1 Гостин компл. "Три звезды" |  | 2 | ВБбшв 4х150 |  |  | 0.2 | 0.4 | ТО | ТО | ТО | Т
6 |  | ВРУ-1 вв-2 Гостин компл. "Три звезды" |  | 2 | ВБбшв 4х150 |  |  | 0.205 | 0.41 | ТО | ТО | ТО | Т
43 |  | ВРУ-2 вв-1 Гостин компл. "Три звезды" |  | 2 | ВБбшв 4х150 |  |  | 0.205 | 0.41 | ТО | ТО | ТО | Т
8 |  | ВРУ-2 вв-2 Гостин компл. "Три звезды" |  | 2 | ВБбшв 4х150 |  |  | 0.205 | 0.41 | ТО | ТО | ТО | Т
41 |  | ВРУ-4 вв-1 Гостин компл. "Три звезды" |  | 2 | ВБбшв 4х150 |  |  | 0.1 | 0.2 | ТО | ТО | ТО | Т
10 |  | ВРУ-4 вв-2 Гостин компл. "Три звезды" |  | 2 | ВБбшв 4х150 |  |  | 0.103 | 0.206 | ТО | ТО | ТО | Т
39 |  | ВРУ-5 вв-1 Гостин компл. "Три звезды" |  | 2 | ВБбшв 4х150 |  |  | 0.105 | 0.21 | ТО | ТО | ТО | Т
12 |  | ВРУ-5 вв-2 Гостин компл. "Три звезды" |  | 2 | ВБбшв 4х150 |  |  | 0.105 | 0.21 | ТО | ТО | ТО | Т
47 |  | ВРУ-6 вв-1 Гостин компл. "Три звезды" |  | 2 | ВБбшв 4х150 |  |  | 0.145 | 0.29 | ТО | ТО | ТО | Т
38 |  | ВРУ-6 вв-2 Гостин компл. "Три звезды" |  | 2 | ВБбшв 4х150 |  |  | 0.145 | 0.29 | ТО | ТО | ТО | Т
35 |  | ВРУ-7 вв-1 Гостин компл. "Три звезды" |  | 1 | ВБбшв 4х240 |  |  | 0.125 | 0.125 | ТО | ТО | ТО | Т
14 |  | ВРУ-7 вв-2 Гостин компл. "Три звезды" |  | 1 | ВБбшв 4х240 |  |  | 0.13 | 0.13 | ТО | ТО | ТО | Т
23 |  | ВРУ-8 вв-1 Гостин компл. "Три звезды" |  | 1 | ВБбшв 4х50 |  |  | 0.18 | 0.18 | ТО | ТО | ТО | Т
26 |  | ВРУ-8 вв-2 Гостин компл. "Три звезды" |  | 1 | ВБбшв 4х50 |  |  | 0.185 | 0.185 | ТО | ТО | ТО | Т
21 |  | ВРУ-9 вв-1 Гостин компл. "Три звезды" |  | 1 | ВБбшв 4х50 |  |  | 0.16 | 0.16 | ТО | ТО | ТО | Т
28 |  | ВРУ-9 вв-2 Гостин компл. "Три звезды" |  | 1 | ВБбшв 4х50 |  |  | 0.165 | 0.165 | ТО | ТО | ТО | Т
19 |  | ВРУ-11 вв-1 Гостин компл. "Три звезды" |  | 1 | ВБбшв 4х70 |  |  | 0.22 | 0.22 | ТО | ТО | ТО | Т
30 |  | ВРУ-11 вв-2 Гостин компл. "Три звезды" |  | 1 | ВБбшв 4х70 |  |  | 0.225 | 0.225 | ТО | ТО | ТО | Т
33 |  | ВРУ-13 вв-1 Гостин компл. "Три звезды" |  | 1 | ВБбшв 4х150 |  |  | 0.16 | 0.16 | ТО | ТО | ТО | Т
16 |  | ВРУ-13 вв-2 Гостин компл. "Три звезды" |  | 1 | ВБбшв 4х150 |  |  | 0.165 | 0.165 | ТО | ТО | ТО | Т
31 |  | ВРУ-14 вв-1 Гостин компл. "Три звезды" |  | 1 | ВБбшв 4х185 |  |  | 0.165 | 0.165 | ТО | ТО | ТО | Т
18 |  | ВРУ-14 вв-2 Гостин компл. "Три звезды" |  | 1 | ВБбшв 4х185 |  |  | 0.17 | 0.17 | ТО | ТО | ТО | Т
29 |  | ВРУ-15 вв-1 Гостин компл. "Три звезды" |  | 1 | ВБбшв 4х240 |  |  | 0.248 | 0.248 | ТО | ТО | ТО | Т
20 |  | ВРУ-15 вв-2 Гостин компл. "Три звезды" |  | 1 | ВБбшв 4х240 |  |  | 0.248 | 0.248 | ТО | ТО | ТО | Т
27 |  | ВРУ-16 вв-1 Гостин компл. "Три звезды" |  | 1 | ВБбшв 4х240 |  |  | 0.25 | 0.25 | ТО | ТО | ТО | Т
22 |  | ВРУ-16 вв-2 Гостин компл. "Три звезды" |  | 1 | ВБбшв 4х240 |  |  | 0.25 | 0.25 | ТО | ТО | ТО | Т
17 |  | ВРУ - КНС Гостин компл. "Три звезды" вв-1 |  | 1 | ВБбшв 4х50 |  |  | 0.05 | 0.05 | ТО | ТО | ТО | Т
32 |  | ВРУ - КНС Гостин компл. "Три звезды" вв-2 |  | 1 | ВБбшв 4х50 |  |  | 0.05 | 0.05 | ТО | ТО | ТО | Т
ТП-4002(15)
14 13 |  | (арочник Югра сервис) |  | 2 | ААБшв 4х50 |  |  | 0.08 | 0.16 | ТО | ТО | ТО | Т
|  | (ВЛ ул. Коминтерна ,Рознина) |  | 1 | ААБшв 4х150 |  |  | 0.013 | 0.013 | ТО | ТО | ТО | Т
10 |  | ( ВЛ ул Б. Логовая) |  | 1 | АВВГ 4х120 |  |  | 0.02 | 0.02 | ТО | ТО | ТО | Т
11 |  | ( ВЛ ул Б. Логовая) |  | 1 | АВВГ 4х150 |  |  | 0.015 | 0.015 | ТО | ТО | ТО | Т
|  | оп.ВЛ Коминтерна |  | 2 | АВБбшв 4х35 |  |  | 0.119 | 0.238 | ТО | ТО | ТО | Т
4 |  | (склад пищекомбината) |  | 1 | ААБЛ 3х70 |  |  | 0.05 | 0.05 | ТО | ТО | ТО | Т
8 |  | ( склад-гараж м-н "Домино" ) |  | 1 | АВВГ 4х95 |  |  | 0.035 | 0.035 | ТО | ТО | ТО | Т
3 |  | НО |  | 1 | АВБбшв 4х25 |  | 0.007 | 0.007 | 0.007 | ТО | ТО | ТО | Т
16 |  | (Арочник-гараж ) |  | 1 | АВВГ 4х50 |  |  | 0.05 | 0.05 | ТО | ТО | ТО | Т
20 23 |  | мин. Пекарня ИП "Нуждин" |  | 1 | АВВГ 4х185 |  |  | 0.12 | 0.12 | ТО | ТО | ТО | Т
1, 22 |  | ф.1,22 Котельная №32 |  | 2 | АВБбШв 4х240 |  |  | 0.09 | 0.18 | ТО | ТО | ТО | Т
ТП-4004(17)
3 |  | (Обская 10-24) |  | 2 | АВВГ 4х70 |  |  | 0.105 | 0.21 | ТО | ТО | ТО | Т
4 |  | (ул. Обская, Первомайский) |  | 1 | АВВГ 4х120 |  |  | 0.02 | 0.02 | ТО | ТО | ТО | Т
|  | пер. Первомайский,15-19,16-24 ул. Собянина |  | 1 | АВБШВ 4*95 |  |  | 0.075 | 0.075 | ТО | ТО | ТО | Т
ТП-4005
17 | 2252 | Ж/Д Энгельса, 27 вв-1 |  | 1 | АВБШВ 4*185 |  |  | 0.08 | 0.08 | ТО | ТО | ТО | Т
2 | 2252 | Ж/Д Энгельса, 27 вв-2 |  | 1 | АВБШВ 4*185 |  |  | 0.08 | 0.08 | ТО | ТО | ТО | Т
23 |  | Ж/Д Энгельса, 27 2-я оч. вв-1 |  | 1 | АВБШВ 4*240 |  |  | 0.075 | 0.075 | ТО | ТО | ТО | Т
24 |  | Ж/Д Энгельса, 27 2-я оч. вв-2 |  | 1 | АВБШВ 4*240 |  |  | 0.075 | 0.075 | ТО | ТО | ТО | Т
12 |  | ф.12 Сибирский 2-14 |  | 1 | АВБбШв 4х240 |  |  | 0.03 | 0.03 | ТО | ТО | ТО | Т
16 |  | ф.16 Сибирский 1-13 |  | 1 | АВБбШв 4х240 |  |  | 0.03 | 0.03 | ТО | ТО | ТО | Т
3 |  | ТП-4006
4 | 2618 | Школа №6 |  | 2 | АВБбШв 4х150 |  |  | 0.156 | 0.312 | ТО | ТО | ТО | Т
| 2618 | Школа №6 |  | 2 | АВБбШв 4х150 |  |  | 0.156 | 0.312 | ТО | ТО | ТО | Т
1 |  | ул. Сирина четн.стор. Ул Рознина |  | 1 | АВБбШв 4х150 |  |  | 0.1 | 0.1 | ТО | ТО | ТО | Т
19 |  | ул. Сирина нечетн.стор. Ул Рознина |  | 1 | АВБбШв 4х150 |  |  | 0.11 | 0.11 | ТО | ТО | ТО | Т
|  | Пионерская 1-6 |  | 1 | АВБбШв 4х151 |  |  | 0.02 | 0.02 | ТО | ТО | ТО | Т
6 | 2618 | Школа №6 |  | 2 | АВБбШв 4х150 |  |  | 0.156 | 0.312 | ТО | ТО | ТО | Т
| 2618 | Школа №6 |  | 2 | АВБбШв 4х150 |  |  | 0.156 | 0.312 | ТО | ТО | ТО | Т
ТП-4007
| 1964 | (Энгельса 26 секция1) |  | 1 | АВВГ 4х95 |  |  | 0.098 | 0.098 | ТО | ТО | ТО | Т
| 1964 | (Энгельса 26 секция 1) |  | 1 | АВВГ 4х95 |  |  | 0.098 | 0.098 | ТО | ТО | ТО | Т
3 | 1963 | (Энгельса 26 секция 2) |  | 1 | АВВГ 4х95 |  |  | 0.092 | 0.092 | ТО | ТО | ТО | Т
5 | 1963 | (Энгельса 26 секция 2) |  | 1 | АВВГ 4х95 |  |  | 0.092 | 0.092 | ТО | ТО | ТО | Т
21 | 2692 | Теркомзем |  | 1 | АВБбшв 4*95 |  |  | 0.2 | 0.2 | ТО | ТО | ТО | Т
18 | 2692 | Теркомзем |  | 1 | АВБбшв 4*95 |  |  | 0.203 | 0.203 | ТО | ТО | ТО | Т
2 | 2700 | ВЛ ж/б Комсомольская-Коминтерна |  | 1 | АВБбшв 4*240 |  |  | 0.15 | 0.15 | ТО | ТО | ТО | Т
ТП-4008
|  | Школа №6 ВРУ-1 |  | 1 | АВБбШв 4х240 |  |  | 0.142 | 0.142 | ТО | ТО | ТО | Т
|  | Школа №6 ВРУ-1 |  | 1 | АВБбШв 4х240 |  |  | 0.142 | 0.142 | ТО | ТО | ТО | Т
|  | Школа №6 ВРУ-1 |  | 1 | АВБбШв 4х240 |  |  | 0.14 | 0.14 | ТО | ТО | ТО | Т
|  | Школа №6 ВРУ-1 |  | 1 | АВБбШв 4х240 |  |  | 0.14 | 0.14 | ТО | ТО | ТО | Т
|  | Школа №6 ВРУ-2 |  | 1 | АВБбШв 4х240 |  |  | 0.164 | 0.164 | ТО | ТО | ТО | Т
|  | Школа №6 ВРУ-2 |  | 1 | АВБбШв 4х240 |  |  | 0.164 | 0.164 | ТО | ТО | ТО | Т
|  | Школа №6 ВРУ-2 |  | 1 | АВБбШв 4х240 |  |  | 0.16 | 0.16 | ТО | ТО | ТО | Т
|  | Школа №6 ВРУ-2 |  | 1 | АВБбШв 4х240 |  |  | 0.16 | 0.16 | ТО | ТО | ТО | Т
ТП-4009
2 | 2343 | (Сирина четн. стор.) |  | 1 | АВБбШв 4х185 |  |  | 0.025 | 0.025 | ТО | ТО | ТО | Т
1 | 2468 | (Сирина нечетн. стор.) |  | 1 | АВБбШв 4х185 |  |  | 0.065 | 0.065 | ТО | ТО | ТО | Т
4 | 2342 | (Пушкина) |  | 1 | АВБбШв 4х185 |  |  | 0.025 | 0.025 | ТО | ТО | ТО | Т
ТП-4010
2, 7 |  | рынок Монетка" |  | 2 | АВВГ 4х185 |  |  | 0.1 | 0.2 | ТО | ТО | ТО | Т
1, 8 |  | Магазин "Электромир" |  | 2 | АВВГ 4х120 |  |  | 0.06 | 0.12 | ТО | ТО | ТО | Т
6 |  | Торговые контейнеры |  | 1 | АВВГ 4х120 |  |  | 0.07 | 0.07 | ТО | ТО | ТО | Т
|  | ТП-4011 (1317) | [6 empty] | 0
1 |  | ГСК "Иртыш" р.1,2,3 от 9 до 40 бокса (фид.1) |  | 1 | АВБбШв 4х150 |  |  | 0.107 | 0.107 | ТО | ТО | ТО | Т
2 |  | ГСК "Берег" р.8 (фид.2) |  | 1 | АВБбШв 4х150 |  |  | 0.095 | 0.095 | ТО | ТО | ТО | Т
3 |  | ГСК "Иртыш" р.6,7 от 21 до 32 бокса (фид.3) |  | 1 | АВБбШв 4х150 |  |  | 0.09 | 0.09 | ТО | ТО | ТО | Т
4 |  | ГСК "Водитель" р.8,9 (фид.4) |  | 1 | АВБбШв 4х150 |  |  | 0.075 | 0.075 | ТО | ТО | ТО | Т
5 |  | ГСК "Иртыш" р.4,5,6, б.36-71+а/м Бумер(фид.3) |  | 1 | АВБбШв 4х150 |  |  | 0.07 | 0.07 | ТО | ТО | ТО | Т
6 |  | ГСК "Иртыш" р.6,7(фид.6) |  | 1 | АВБбШв 4х150 |  |  | 0.095 | 0.095 | ТО | ТО | ТО | Т
7 |  | ГСК "Берег" р.9,11(фид.7) |  | 1 | АВБбШв 4х150 |  |  | 0.03 | 0.03 | ТО | ТО | ТО | Т
8 |  | ГСК "Иртыш" р.6,7 б.7-21 + р.4,5 б.7-43 (фид.8) |  | 1 | АВБбШв 4х150 |  |  | 0.11 | 0.11 | ТО | ТО | ТО | Т
ТП 4012 (84)
| 1102 | (Рознина 46 блок 1) | 1 | 1 | АВБбшв 4х120 |  | 0.17 | 0.179 | 0.179 | ТО | ТО | ТО | Т
| 1102 | (Рознина 46 блок 1) | 1 | 1 | АВБбшв 4х120 |  | 0.17 | 0.179 | 0.179 | ТО | ТО | ТО | Т
1 | 1102 | (Рознина 46 блок 2) | 1 | 1 | АВБбшв 4х120 |  | 0.17 | 0.179 | 0.179 | ТО | ТО | ТО | Т
2 | 1102 | (Рознина 46 блок 2) | 1 | 1 | АВБбшв 4х120 |  | 0.17 | 0.179 | 0.179 | ТО | ТО | ТО | Т
3 |  | (база УПТК) | 1 | 1 | АВБбшв 4х150 |  | 0.025 | 0.095 | 0.095 | ТО | ТО | ТО | Т
|  | (база УПТК) | 1 | 1 | АВБбшв 4х150 |  | 0.025 | 0.095 | 0.095 | ТО | ТО | ТО | Т
1 |  | (Сирина 53) | 1 | 1 | ААБ2л 4х95 |  | 0.065 | 0.067 | 0.067 | ТО | ТО | ТО | Т
|  | (Сирина 53) | 1 | 1 | АВБбшв 3х120+1х50 |  |  | 0.065 | 0.065 | ТО | ТО | ТО | Т
9 |  | (Сирина 60) | 1 | 1 | ААБ2л 4х95 |  | 0.195 | 0.197 | 0.197 | ТО | ТО | ТО | Т
10 |  | (Сирина 60) | 1 | 1 | ААБ2л 4х95 |  | 0.195 | 0.195 | 0.195 | ТО | ТО | ТО | Т
выносная сборка
1 |  | (ВЛ 2х цепн. СМПК) | 2 | 2 | АВБбшв 4х150 |  | 0.12 | 0.12 | 0.24 | ТО | ТО | ТО | Т
2 |  | (Н.О.) | 1 | 1 | АВБбшв 4х25 |  | 0.025 | 0.025 | 0.025 | ТО | ТО | ТО | Т
3 |  | (ВЛ 2х цепн.) | 2 | 2 | АВБбшв 4х150 |  | 0.12 | 0.12 | 0.24 | ТО | ТО | ТО | Т
4 | 1102 | (ул.Рознина, 46 секц. №3) |  | 1 | АВБбШв 4х120 |  |  | 0.179 | 0.179 | ТО | ТО | ТО | Т
5 | 1102 | (ул.Рознина, 46 секц. №3) |  | 1 | АВБбшв 4х120 |  |  | 0.179 | 0.179 | ТО | ТО | ТО | Т
6 |  | ТП-4013
7 | 2030 | (Обская 29) |  | 1 | АВБбШв 4х150 |  |  | 0.225 | 0.225 | ТО | ТО | ТО | Т
8 | 2030 | (Обская 29) |  | 1 | АВБбШв 4х150 |  |  | 0.225 | 0.225 | ТО | ТО | ТО | Т
9 | 2029 | (В.Л. правая гаражи) |  | 1 | АВБбШв 4х150 |  |  | 0.03 | 0.03 | ТО | ТО | ТО | Т
10 | 2029а | (ВЛ ул. Разнина) |  | 1 | АВБбШв 4х150 |  |  | 0.038 | 0.038 | ТО | ТО | ТО | Т
| 2028 | (ВЛ ул. Сирина) |  | 1 | АВБбШв 4х150 |  |  | 0.02 | 0.02 | ТО | ТО | ТО | Т
1 | 2619 | КУ |  | 1 | АВБШВ 4*120 |  |  | 0.142 | 0.142 | ТО | ТО | ТО | Т
3 | 2619 | КУ |  | 1 | АВБШВ 4*120 |  |  | 0.142 | 0.142 | ТО | ТО | ТО | Т
4 |  | ТП-4014
12 |  | (эл. цех, котел.) |  | 1 | АВВГ 4х120 |  |  | 0.012 | 0.012 | ТО | ТО | ТО | Т
14 |  | (ул. Промышленная, гаражи) |  | 1 | АВВГ 4х120 |  |  | 0.012 | 0.012 | ТО | ТО | ТО | Т
ТП 4015(20н)
1 | 1661 | (ВЛ ул. Механизаторов,Рознина) |  | 1 | АВБбШв 4х150 |  |  | 0.09 | 0.09 | ТО | ТО | ТО | Т
|  | (Н.О.) |  | 1 | АВВГ 4х35 |  |  | 0.006 | 0.006 | ТО | ТО | ТО | Т
3 | 1660 | (ВЛ ул. Механизаторов) |  | 2 | АВВГ 4х120 |  |  | 0.09 | 0.18 | ТО | ТО | ТО | Т
11 | 1669 | (Собянина 5) |  | 1 | АВВГ 4х185 |  |  | 0.053 | 0.053 | ТО | ТО | ТО | Т
5 | 1658 | (ВЛ ул. Собянина,механизаторов,Пушк.) |  | 1 | АВБбШв 4х150 |  |  | 0.09 | 0.09 | ТО | ТО | ТО | Т
6 | 1668 | (Собянина 3) |  | 1 | АВВГ 4х95 |  |  | 0.091 | 0.091 | ТО | ТО | ТО | Т
10 | 1659 | (Д.С.) |  | 1 | АВБбШв 4х150 |  |  | 0.9 | 0.9 | ТО | ТО | ТО | Т
9 | 1662 | ( Собянина 7,9) |  | 2 | АВБбшв 4х35 |  |  | 0.115 | 0.23 | ТО | ТО | ТО | Т
4 | 1669 | (Собянина 5) |  | 1 | АВВГ 4х185 |  |  | 0.055 | 0.055 | ТО | ТО | ТО | Т
8.9 |  | МБОУ ДО "МУК" |  | 2 | АВБбШв 4х240 |  |  | 0.28 | 0.56 | ТО | ТО | ТО | Т
ТП 4016
|  | ул. Промышленная |  | 1 | АВВГ 4х70 |  |  | 0.1 | 0.1 | ТО | ТО | ТО | Т
1 |  | база ДЭП |  | 1 | АВВГ 4х70 |  |  | 0.05 | 0.05 | ТО | ТО | ТО | Т
2 |  | Н.О. |  | 1 | 4 АПВ 1х16 |  |  | 0.01 | 0.01 | ТО | ТО | ТО | Т
3 |  | база ДЭП |  | 1 | АВВГ 3х70+1х35 |  |  | 0.02 | 0.02 | ТО | ТО | ТО | Т
24 | 2461 | Затонская 1-7 |  | 1 | АВБбШв 4х95 |  |  | 0.135 | 0.135 | ТО | ТО | ТО | Т
6 |  | ШР ДЭП |  | 1 | АВБбшв 4х185 |  |  | 0.09 | 0.09 | ТО | ТО | ТО | Т
5 | 2461 | Почта России |  | 1 | АВБбШв 4х95 |  |  | 0.135 | 0.135 | ТО | ТО | ТО | Т
|  | выход на оп. ВЛ ул.Рознина 1-12 |  | 2 | АВБбШв 4х120 |  |  | 0.04 | 0.08 | ТО | ТО | ТО | Т
ТП-4017
23.24 |  | ВРУ АТЦ "Водоканал" |  | 2 | АВБбШв 4х120 |  |  | 0.21 | 0.42 | ТО | ТО | ТО | Т
10 11 |  | ж/д ул.Промышленная 13/5 (2я очередь) |  | 2 | АВБбШв 4х50 |  |  | 0.12 | 0.24 | ТО | ТО | ТО | Т
14.17 |  | ж/д ул.Промышленная 13/5 (2я очередь) |  | 2 | АВБбШв 4х240 |  |  | 0.12 | 0.24 | ТО | ТО | ТО | Т
12 13 |  | ж/д ул.Промышленная 13/6 (2я очередь) |  | 2 | АВБбШв 4х50 |  |  | 0.18 | 0.36 | ТО | ТО | ТО | Т
16.15 |  | ж/д ул.Промышленная 13/6 (2я очередь) |  | 2 | АВБбШв 4х240 |  |  | 0.18 | 0.36 | ТО | ТО | ТО | Т
1, 2 |  | ж/д ул.Промышленная 13/1 |  | 2 | АВБбШв 4х50 |  |  | 0.055 | 0.11 | ТО | ТО | ТО | Т
3, 4 |  | ж/д ул.Промышленная 13/2 |  | 2 | АВБбШв 4х50 |  |  | 0.055 | 0.11 | ТО | ТО | ТО | Т
5, 6 |  | ГСК"Придорожный" р-н ж/д ул.Промышл 7,9 |  | 2 | АВБбШв 4х120 |  |  | 0.065 | 0.13 | ТО | ТО | ТО | Т
8 |  | ШР стройплощадка "Квадрат" |  | 1 | АВБбШв 4х150 |  |  | 0.12 | 0.12 | ТО | ТО | ТО | Т
|  | (Н.О.) |  | 1 | АВБбшв 4х25 |  |  | 0.005 | 0.005 | ТО | ТО | ТО | Т
ТП-4018
1.22 |  | ТД "М'Видео" ВРУ-2 |  | 2 | ПббШВ 4Х185 |  |  | 0.07 | 0.14 | ТО | ТО | ТО | Т
3.2 |  | ТД "М'Видео" ВРУ-3 |  | 2 | ПббШВ 4Х185 |  |  | 0.07 | 0.14 | ТО | ТО | ТО | Т
5.18 |  | ТД "М'Видео" ВРУ-5 |  | 2 | ПббШВ 4Х185 |  |  | 0.07 | 0.14 | ТО | ТО | ТО | Т
11.16 |  | Малос.общ. №2 ул. Е.Сагандуковой |  | 4 | АВБбШв 4х240 |  |  | 0.23 | 0.92 | ТО | ТО | ТО | Т
14.15 |  | ул. Энгельса,50 |  | 2 | АВБбШв 4х50 |  |  | 0.03 | 0.06 | ТО | ТО | ТО | Т
2 |  | гаражи "Иртыш" |  | 1 | АВВГ 4*120 |  |  | 0.036 | 0.036 | ТО | ТО | ТО | Т
4 |  | гаражи "Иртыш" |  | 1 | АВВГ 4*120 |  |  | 0.036 | 0.036 | ТО | ТО | ТО | Т
6.23 |  | СТО ООО "Х-Мавтосервис" Энгельса,41 |  | 2 | АВБбшв 4*95 |  |  | 0.08 | 0.16 | ТО | ТО | ТО | Т
9.1 |  | котельная |  | 2 | АВБбшв 4*185 |  |  | 0.11 | 0.22 | ТО | ТО | ТО | Т
7 |  | мебельный магазин "Меркурий" |  | 2 | АВВГ 4*50 |  |  | 0.14 | 0.28 | ТО | ТО | ТО | Т
8 |  | мебельный магазин "Меркурий"(магнит) |  | 1 | АВБбШв 4х120 |  |  | 0.14 | 0.14 | ТО | ТО | ТО | Т
17 |  | ГСК Смена |  | 1 | АВБбШв 4х50 |  |  | 0.13 | 0.13 | ТО | ТО | ТО | Т
24 |  | Н.О. |  | 1 | АВВБ 4х25 |  |  | 0.015 | 0.015 | ТО | ТО | ТО | Т
13 |  | ВРУ ИП Нигматулин |  | 1 | АВБбШв 4х50 |  |  | 0.14 | 0.14 | ТО | ТО | ТО | Т
РП-41
|  | (бетон. Узел) |  | 1 | АВВГ 4х185 |  |  | 0.04 | 0.04 | ТО | ТО | ТО | Т
|  | (вын. Руб.) |  | 1 | АВВГ 4х185 |  |  | 0.035 | 0.035 | ТО | ТО | ТО | Т
ТП-4101 (166)
| 130 | ВРУ Наркоконтроль |  | 1 | АВБбшв 4*95 |  |  | 0.46 | 0.46 | ТО | ТО | ТО | Т
| 130 | ВРУ Наркоконтроль |  | 1 | АВБбшв 4*95 |  |  | 0.46 | 0.46 | ТО | ТО | ТО | Т
|  | ЩУ ВРУ "Баня" |  | 1 | ВБбшв 4*16 |  |  | 0.02 | 0.02 | ТО | ТО | ТО | Т
ТП -4110
5 |  | (причал ННГРЭ) |  | 1 | АВВГ 4х70 |  |  | 0.31 | 0.31 | ТО | ТО | ТО | Т
4 |  | (почтов. Причал) |  | 1 | АВБбшв 4х50 |  |  | 0.26 | 0.26 | ТО | ТО | ТО | Т
6 |  | (Н.О.) |  | 2 | АВВГ 4х50 |  |  | 0.01 | 0.02 | ТО | ТО | ТО | Т
8 |  | (причал ННГРЭ) |  | 1 | АВВГ 4х185 |  |  | 0.31 | 0.31 | ТО | ТО | ТО | Т
ТП -4111
19 |  | (освещение моста) |  | 1 | ВБбШв 4х50 |  |  | 0.02 | 0.02 | ТО | ТО | ТО | Т
2 |  | (ШР1 балки) |  | 1 | НРГ 4х16 |  |  | 0.02 | 0.02 | ТО | ТО | ТО | Т
3 |  | (ШР2 балки) |  | 1 | АВВГ 4х50 |  |  | 0.04 | 0.04 | ТО | ТО | ТО | Т
6 |  | (ШР3 бытовки) |  | 1 | НРГ 3х50 |  |  | 0.04 | 0.04 | ТО | ТО | ТО | Т
|  | ТП -4116 |  |  | нет кл
|  | ТП -4117 |  |  | нет кл
1.2 |  | ВРУ (КПМ) вв.1, вв.2 |  | 2 | АВБбШв 4х150 |  |  | 0.03 | 0.06 | ТО | ТО | ТО | Т
ТП -4209
1 |  | ГСК "Приозерье" ШР1 (ряд.1) |  | 1 | АВБбшв 4х95 |  |  | 0.051 | 0.051 | ТО | ТО | ТО | Т
2 |  | ГСК "Приозерье" ШР2 (ряд.2) |  | 1 | АВБбшв 4х95 |  |  | 0.058 | 0.058 | ТО | ТО | ТО | Т
3 |  | ГСК "Приозерье" ШР3 (ряд.3) |  | 1 | АВБбшв 4х95 |  |  | 0.065 | 0.065 | ТО | ТО | ТО | Т
4 |  | ГСК "Приозерье" ШР4 (ряд.4) |  | 1 | АВБбшв 4х95 |  |  | 0.072 | 0.072 | ТО | ТО | ТО | Т
РП-43
19, 20 | 4156 | ВРУ1 Администр. Здание "Станция скор.пом. |  | 2 | АВБбшв 4х120 |  |  | 0.102 | 0.204 | ТО | ТО | ТО | Т
21 ,22 | 4157 | ВРУ2 Администр. Здание "Станция скор.пом. |  | 2 | АВБбшв 4х240 |  |  | 0.102 | 0.204 | ТО | ТО | ТО | Т
17, 18 | 4158 | ВРУ кот. Администр. Здание "Станция скор.пом. |  | 2 | АВБбшв 4х50 |  |  | 0.0225 | 0.045 | ТО | ТО | ТО | Т
ТП-5001(123)
1 |  | ж/д ул.Гагарина 95,99,99а |  | 1 | АВБбшв 4х95 |  |  | 0.04 | 0.04 | ТО | ТО | ТО | Т
4 |  | ж/д ул.Гагарина 103-113 |  | 1 | АВБбшв 4х95 |  |  | 0.08 | 0.08 | ТО | ТО | ТО | Т
6 |  | ул.Гагарина (ф. гаражи) выход на ВЛ |  | 1 | АВБбшв 4х95 |  |  | 0.08 | 0.08 | ТО | ТО | ТО | Т
8 |  | Гостиница Геофизик ул.Гагарина -101 |  | 1 | АВБбшв 4х95 |  |  | 0.08 | 0.08 | ТО | ТО | ТО | Т
2 |  | ж/д ул.Гагарина 73-77, 87-97 |  | 1 | АВБбшв 4х95 |  |  | 0.07 | 0.07 | ТО | ТО | ТО | Т
3.7 |  | ул.Гагарина 81-85,89 (гаражи) |  | 2 | АВБбшв 4х95 |  |  | 0.04 | 0.08 | ТО | ТО | ТО | Т
19 |  | ( НО ) |  | 1 | АВБбшв 4х25 |  |  | 0.02 | 0.02 | ТО | ТО | ТО | Т
23 |  | (В.Л. Гагарина 91,93) |  | 1 | АВВГ 3х185+1х50 |  |  | 0.015 | 0.015 | ТО | ТО | ТО | Т
5 10 |  | ж/д ул.Гагарина 79 |  | 2 | АВБбшв 4х95 |  |  | 0.165 | 0.33 | ТО | ТО | ТО | Т
ТП-5002
23 | 2503 | (Гагарина 65) |  | 1 | АВБбШв 4х150 |  |  | 0.175 | 0.175 | ТО | ТО | ТО | Т
19 | 2503 | (Гагарина 65) |  | 1 | АВБбШв 4х150 |  |  | 0.175 | 0.175 | ТО | ТО | ТО | Т
4 |  | ГСК "Медик" |  | 2 | АВВГ 4х50 |  |  | 0.033 | 0.066 | ТО | ТО | ТО | Т
3 |  | (гаражи) |  | 1 | АВБбшв 4х95 |  |  | 0.025 | 0.025 | ТО | ТО | ТО | Т
7 |  | (ВЛ ул. Гагарина 53-55) |  | 1 | АВБбшв 4х95 |  |  | 0.04 | 0.04 | ТО | ТО | ТО | Т
ТП-5003(120)
|  | (Н.О.) |  | 1 | АВБбшв 4х35 |  |  | 0.01 | 0.01 | ТО | ТО | ТО | Т
12 | 896 | (Гагарина 57) |  | 1 | АВВГ 3х120+1х50 |  |  | 0.31 | 0.31 | ТО | ТО | ТО | Т
14 | 857 | (Гагарина 57) |  | 1 | АВВГ 3х120+1х50 |  |  | 0.365 | 0.365 | ТО | ТО | ТО | Т
| 905 | (Прокуратура Гагарина 51) |  | 1 | АВБбшв 4х16 |  |  | 0.035 | 0.035 | ТО | ТО | ТО | Т
1 | 905 | (Гагарина 51) |  | 1 | АВВГ 4х35 |  |  | 0.035 | 0.035 | ТО | ТО | ТО | Т
2 | 905 | (Гагарина 59) |  | 1 | АВВГ 4х70 |  |  | 0.05 | 0.05 | ТО | ТО | ТО | Т
4 | 905 | (Гагарина 45-49) |  | 1 | АВВГ 4х120 |  |  | 0.05 | 0.05 | ТО | ТО | ТО | Т
11 12 |  | Стройплощадка БСК |  | 2 | АВБбшв 4х185 |  |  | 0.065 | 0.13 | ТО | ТО | ТО | Т
ТП-5009
|  | (гаражи) |  | 1 | АВВГ 4х120 |  |  | 0.015 | 0.015 | ТО | ТО | ТО | Т
|  | (гаражи жил. Быт) |  | 1 | АВВГ 4х120 |  |  | 0.015 | 0.015 | ТО | ТО | ТО | Т
ТП-5011(362)
|  | р.к. |  | 1 | АВВГ 4х35 |  |  | 0.12 | 0.12 | ТО | ТО | ТО | Т
2 |  | р.к. |  | 1 | АВВГ 4х35 |  |  | 0.12 | 0.12 | ТО | ТО | ТО | Т
3 |  | (Н.О.) |  | 1 | АВВГ 3х70+1х35 |  |  | 0.01 | 0.01 | ТО | ТО | ТО | Т
4 |  | (Пассадская 5,гаражи) |  | 1 | АВВГ 4х150 |  |  | 0.045 | 0.045 | ТО | ТО | ТО | Т
6 |  | Магазин ул.Пассадская,3 |  | 2 | АВВГ 4х150 |  |  | 0.045 | 0.09 | ТО | ТО | ТО | Т
13 | 1336 | (Школа №8) |  | 1 | АВБбшв 3х120+1х50 |  |  | 0.18 | 0.18 | ТО | ТО | ТО | Т
14 | 1336 | (Школа №8) |  | 1 | АВБбшв 3х120+1х50 |  |  | 0.18 | 0.18 | ТО | ТО | ТО | Т
15 | 1336 | (Школа №8) |  | 1 | АВБбшв 3х120+1х50 |  |  | 0.18 | 0.18 | ТО | ТО | ТО | Т
16 | 1336 | (Школа №8) |  | 1 | АВБбшв 3х120+1х50 |  |  | 0.18 | 0.18 | ТО | ТО | ТО | Т
|  | ГСК "На Рябиновой" |  | 2 | АВБбшв 4х25 |  |  | 0.12 | 0.24 | ТО | ТО | ТО | Т
ТП-5012(361)
|  | (Н.О.) |  | 1 | АВБбшв 4х35 |  |  | 0.008 | 0.008 | ТО | ТО | ТО | Т
5 | 1809 | (27 кв. Ж.Д. Ул. Посадская) |  | 1 | АВВГ 4х70 |  |  | 0.12 | 0.12 | ТО | ТО | ТО | Т
6 | 1811 | Пасадская,10 |  | 1 | АВВГ 4х70 |  |  | 0.25 | 0.25 | ТО | ТО | ТО | Т
7 | 1810 | Пасадская,8 |  | 1 | АВВГ 4х70 |  |  | 0.3 | 0.3 | ТО | ТО | ТО | Т
8 | 1809 | (27 кв. Ж.Д. Ул. Посадская) |  | 1 | АВВГ 4х50 |  |  | 0.12 | 0.12 | ТО | ТО | ТО | Т
2 13 | 1337 | (котельная) |  | 2 | АВВГ 4х50 |  |  | 0.03 | 0.06 | ТО | ТО | ТО | Т
14 | 2127 | (ВЛ ул. Рябиновая,Полевая) |  | 1 | АВВГ 4х150 |  |  | 0.01 | 0.01 | ТО | ТО | ТО | Т
15 |  | (ВЛ ул. Гагарина) |  | 1 | АВВГ 4х185 |  |  | 0.06 | 0.06 | ТО | ТО | ТО | Т
| 1812 | от ВРУ Пасадская,8 до ВРУ Пасадская,10 |  | 1 | АВВГ 4*70 |  |  | 0.049 | 0.049 | ТО | ТО | ТО | Т
3 |  | выход на оп. ВЛ ж/д ул.Пасадская 4-10 |  | 1 | АВБбшв 4*150 |  |  | 0.06 | 0.06 | ТО | ТО | ТО | Т
|  | ф.11,12 выход на ВЛ ул.Рябиновая4/1-10/1 |  | 2 | АВБбшв 4*240 |  |  | 0.06 | 0.12 | ТО | ТО | ТО | Т
19.2 |  | Рябиновая, 5 |  | 2 | АВБбшв 4*50 |  |  | 0.09 | 0.18 | ТО | ТО | ТО | Т
ТП-5013
.1. 2 |  | ж/дом ул.Гагарина 149 вв1,вв2 |  | 2 | АВБбшв 4*150 |  |  | 0.142 | 0.284 | ТО | ТО | ТО | Т
3 |  | выход на оп. ВЛ ж/д ул.Гагарина 153-159 |  | 1 | АВБбшв 4*150 |  |  | 0.115 | 0.115 | ТО | ТО | ТО | Т
6 |  | выход на оп. ВЛ ж/д ул.Полевая 2-18 |  | 1 | АВБбшв 4*95 |  |  | 0.025 | 0.025 | ТО | ТО | ТО | Т
РП-51
19.2 |  | ж.д. Югорская,14 |  | 2 | АВБбшв 4*95 |  |  | 0.05 | 0.1 | ТО | ТО | ТО | Т
17.18 |  | ж.д. Югорская,16 |  | 2 | АВБбшв 4*95 |  |  | 0.095 | 0.19 | ТО | ТО | ТО | Т
ТП-5101(353)
|  | ВЛ - ул.Гагарина 163-173 |  | 1 | АВБбшв 4*150 |  |  | 0.15 | 0.15 | ТО | ТО | ТО | Т
|  | ВЛ - ул. Полевая 26-35 |  | 1 | АВБбшв 4*150 |  |  | 0.148 | 0.148 | ТО | ТО | ТО | Т
|  | ВЛ - ул. Полевая 3-19 |  | 1 | АВБбшв 4*150 |  |  | 0.07 | 0.07 | ТО | ТО | ТО | Т
|  | ВЛ - ул.Рябиновая |  | 1 | АВБбшв 4*150 |  |  | 0.07 | 0.07 | ТО | ТО | ТО | Т
8 | 2447 | ПЧ-2я очередь вв-1 |  | 1 | АВБбшв 4*70 |  |  | 0.12 | 0.12 | ТО | ТО | ТО | Т
10 |  | ул. Гагарина прав. |  | 1 | АВВГ 4х150 |  |  | 0.135 | 0.135 | ТО | ТО | ТО | Т
| 1020 | (Пож депо) |  | 2 | АСБ 4х120 |  |  | 0.185 | 0.37 | ТО | ТО | ТО | Т
15 | 2447 | ПЧ-2я очередь вв-2 |  | 1 | АВБбшв 4*70 |  |  | 0.124 | 0.124 | ТО | ТО | ТО | Т
16 | 1616 | Котельная установка |  | 1 | АСБ 4х120 |  |  | 0.19 | 0.19 | ТО | ТО | ТО | Т
|  | ВРУ жилой дом Югорская,6 |  | 2 | АВВГ 4х150 |  |  | 0.05 | 0.1 | ТО | ТО | ТО | Т
5 |  | (А.Т.С.) |  | 1 | АВБшв 4х35 |  |  | 0.06 | 0.06 | ТО | ТО | ТО | Т
6 |  | (А.Т.С.) |  | 1 | АВБшв 4х35 |  |  | 0.06 | 0.06 | ТО | ТО | ТО | Т
| 1616 | Котельная установка |  | 1 | АСБ 4х120 |  |  | 0.19 | 0.19 | ТО | ТО | ТО | Т
| 2448 | Пож. Часть от ВРУ№1 до ВРУ №2 |  | 2 | АВБбшВв 4*70 |  |  | 0.085 | 0.17 | ТО | ТО | ТО | Т
ТП-5102(354)
8 | 391 | (Общ. №1) | 1 | 1 | АВВШВу 3х150+1х50 |  | 0.045 | 0.067 | 0.067 | ТО | ТО | ТО | Т
| 392 | (Общ. №2) | 1 | 1 | АВВШВу 3х150+1х50 |  | 0.06 | 0.109 | 0.109 | ТО | ТО | ТО | Т
| 392б | Общежитие №1- Общежитие №2 |  | 2 | АВШВУ 4*120 |  |  | 0.1 | 0.2 | ТО | ТО | ТО | Т
3 | 187 | (ГОиЧС) | 1 | 1 | АВБбшв 4х35 |  | 0.035 | 0.105 | 0.105 | ТО | ТО | ТО | Т
4 | 187 | (ГОиЧС) | 1 | 1 | АВБбшв 4х35 |  | 0.035 | 0.105 | 0.105 | ТО | ТО | ТО | Т
|  | ( ВЛ ул. Пасадская ) | 2 | 2 | АВВГ 3х120+1х50 |  |  | 0.11 | 0.22 | ТО | ТО | ТО | Т
| 2084 | (Пасадская 12,14) | 1 | 1 | ААБл 4х150 |  | 0.12 | 0.31 | 0.31 | ТО | ТО | ТО | Т
| 2084 | (Пасадская 12,14) | 1 | 1 | ААБл 4х95 |  | 0.12 | 0.315 | 0.315 | ТО | ТО | ТО | Т
13 |  | (освещение торшеры) | 1 | 1 | КГ 4х16 |  | 0.008 | 0.008 | 0.008 | ТО | ТО | ТО | Т
14 |  | (К.Н.С.) | 1 | 1 | АВБбшв 4х50 |  | 0.15 | 0.177 | 0.177 | ТО | ТО | ТО | Т
|  | ( Котедж ) | 1 | 1 | АВБбшв 4х35 |  |  | 0.125 | 0.125 | ТО | ТО | ТО | Т
17 |  | (Общ. №2) | 1 | 1 | АВВШВу 4*120 |  | 0.06 | 0.07 | 0.07 | ТО | ТО | ТО | Т
19 |  | (К.Н.С.) | 1 | 1 | АВБбшв 4х50 |  | 0.15 | 0.175 | 0.175 | ТО | ТО | ТО | Т
ТП-5103
19.2 |  | ж.д. Югорская, 18 |  | 2 | АВБбшв 4х95 |  |  | 0.085 | 0.17 | ТО | ТО | ТО | Т
ТП-5104
1.2 |  | ж.д. Югорская,3 |  | 2 | ВБбшв 4*240 |  |  | 0.17 | 0.34 | ТО | ТО | ТО | Т
21.22 |  | ж.д. Югорская,3(ВРУ котельная) |  | 2 | ВБбшв 4*50 |  |  | 0.17 | 0.34 | ТО | ТО | ТО | Т
3.4 |  | ж.д. Югорская,1 ВРУ-1 |  | 2 | ВБбшв 4*185 |  |  | 0.142 | 0.284 | ТО | ТО | ТО | Т
5.6 |  | ж.д. Югорская,1 ВРУ-2 |  | 2 | ВБбшв 4*185 |  |  | 0.142 | 0.284 | ТО | ТО | ТО | Т
23.24 |  | ж.д. Югорская,1(ВРУ котельная) |  | 2 | ВБбшв 4*50 |  |  | 0.142 | 0.284 | ТО | ТО | ТО | Т
ТП-5111(129)
3 |  | (Лермонтова19а) |  | 1 | АВБбшв 4*185 |  |  | 0.185 | 0.185 | ТО | ТО | ТО | Т
4 |  | (Рябиновая 21) |  | 1 | АВББШВ 4*35 |  |  | 0.22 | 0.22 | ТО | ТО | ТО | Т
5 |  | Рябиновая, 21 |  | 1 | АВББШВ 4*35 |  |  | 0.22 | 0.22 | ТО | ТО | ТО | Т
6 |  | (Лермонтова 19а) |  | 1 | АВБбшв 4*185 |  |  | 0.175 | 0.175 | ТО | ТО | ТО | Т
7 |  | (Рябиновая 21) |  | 1 | АВББШВ 4*35 |  |  | 0.22 | 0.22 | ТО | ТО | ТО | Т
13 |  | ( Коттедж)
14 |  | (ВЛ ул. Лермонтова прав. стор.) |  | 1 | АВВГ 3х120+1х70 |  |  | 0.125 | 0.125 | ТО | ТО | ТО | Т
18 |  | ВЛ ул. Лермонтова (пер. через дорогу) |  | 2 | АВБбшв 4*50 |  |  | 0.134 | 0.268 | ТО | ТО | ТО | Т
17 |  | ф.17 оп№1 ул.Школьная, Лермонтова |  | 1 | АВБбшв 4*240 |  |  | 0.095 | 0.095 | ТО | ТО | ТО | Т
19 |  | ф.15 оп№1 ул.Школьная (котеджи) |  | 1 | АВБбшв 4*240 |  |  | 0.095 | 0.095 | ТО | ТО | ТО | Т
|  | ф.10 оп№1 ул.Школьная (гаражи) |  | 1 | АВБбшв 4*240 |  |  | 0.095 | 0.095 | ТО | ТО | ТО | Т
|  | ул.Лермонтова 11-27, Сургутская 1-11 |  | 1 | АВБбшв 4*240 |  |  | 0.17 | 0.17 | ТО | ТО | ТО | Т
|  | ф.Лермонтова 22-34, Школьная 9-13 |  | 1 | АВБбшв 4*240 |  |  | 0.178 | 0.178 | ТО | ТО | ТО | Т
|  | ф.4 Лермонтова 10-20 |  | 1 | АВБбшв 4*240 |  |  | 0.195 | 0.195 | ТО | ТО | ТО | Т
11 |  | ТП-5112(349)
1 |  | (ВЛ ул. Лермонтова прав.) |  | 1 | АВВГ 4х150 |  |  | 0.013 | 0.013 | ТО | ТО | ТО | Т
|  | (ВЛ Лермонтова лев.) |  | 1 | АВВГ 4х150 |  |  | 0.0135 | 0.0135 | ТО | ТО | ТО | Т
|  | (Н.О.) |  | 1 | АВВГ 4х35 |  |  | 0.005 | 0.005 | ТО | ТО | ТО | Т
10 17 |  | ГСК "Виктория" |  | 2 | АВБбшв 4*95 |  |  | 0.08 | 0.16 | ТО | ТО | ТО | Т
|  | гаражи ул.Рябиновая,31б |  | 1 | АВБбшв 4*50 |  |  | 0.08 | 0.08 | ТО | ТО | ТО | Т
|  | Маг. По ул.Лермонтова |  | 1 | АВБбшв 4*50 |  |  | 0.11 | 0.11 | ТО | ТО | ТО | Т
8, 21 |  | ВРУ "Уралсвязьинформ" |  | 2 | АВБбшв 4*50 |  |  | 0.075 | 0.15 | ТО | ТО | ТО | Т
|  | Детский сад ул.Сургутская |  | 2 | АВБбшв 4*185 |  |  | 0.115 | 0.23 | ТО | ТО | ТО | Т
13 16 |  | Жилой дом Рябиновая,20 |  | 2 | АВБбшв 4*240 |  |  | 0.19 | 0.38 | ТО | ТО | ТО | Т
5.12 |  | Жилой дом Рябиновая,30 |  | 2 | АВБбшв 4*185 | АВБбшв 4*186 | АВБбшв 4*187 | 0.175 | 0.35 | ТО | ТО | ТО | Т
2.11 |  | Д.Сад ул.Рябиновая |  | 2 | АВБбшв 4*185 | АВБбшв 4*186 | АВБбшв 4*187 | 0.12 | 0.24 | ТО | ТО | ТО | Т
ТП-5113
1 |  | оп.ВЛ ул.Полевая 23-35 |  | 1 | АВБбшв 4*150 |  |  | 0.06 | 0.06 | ТО | ТО | ТО | Т
2 |  | оп.ВЛ ул.Гагарина 163-173 |  | 1 | АВБбшв 4*150 |  |  | 0.12 | 0.12 | ТО | ТО | ТО | Т
3 |  | оп.ВЛ ул.Сургутская 1-16 |  | 1 | АВБбшв 4*150 |  |  | 0.065 | 0.065 | ТО | ТО | ТО | Т
4 |  | оп.ВЛ ул.Гагарина 175-185, Лермонтова 1-5 |  | 1 | АВБбшв 4*150 |  |  | 0.195 | 0.195 | ТО | ТО | ТО | Т
6 |  | оп.ВЛ ул.Березовская 1-11 |  | 1 | АВБбшв 4*150 |  |  | 0.195 | 0.195 | ТО | ТО | ТО | Т
ТП-5114
15.14 |  | ул.Югорска,9,ВРУ-1вв.1,2 |  | 2 | АВБбшв 4х150 |  |  | 0.084 | 0.168 | ТО | ТО | ТО | Т
|  |  |  | 2 | АВБбшв 4х120 |  |  | 0.008 | 0.016 | ТО | ТО | ТО | Т
2.19 |  | ул.Югорска,9,ВРУ-2вв.1,2 |  | 2 | АВБбшв 4х185 |  |  | 0.018 | 0.036 | ТО | ТО | ТО | Т
|  |  |  | 2 | АВБбшв 4х120 |  |  | 0.008 | 0.016 | ТО | ТО | ТО | Т
23 |  | Н.О. |  | 1 | ВВГ 5х16 |  |  | 0.002 | 0.002 | ТО | ТО | ТО | Т
1.4 |  | ж.д. ул. Рябиновая, 9а(участок до места врезки) |  | 2 | АВБбшв 4*95 |  |  | 0.008 | 0.016 | ТО | ТО | ТО | Т
3.6 |  | ж.д. ул. Рябиновая, 9,11(участок до места врезки) |  | 2 | АВБбшв 4*120 |  |  | 0.008 | 0.016 | ТО | ТО | ТО | Т
5.8 |  | ж.д. ул. Рябиновая, 13(участок до места врезки) |  | 2 | АВБбшв 4*185 |  |  | 0.008 | 0.016 | ТО | ТО | ТО | Т
7.1 |  | ж.д. ул. Рябиновая, 13а(участок до места врезки) |  | 2 | АВБбшв 4*120 |  |  | 0.008 | 0.016 | ТО | ТО | ТО | Т
17.18 |  | ж.д. ул. Рябиновая, 13б(участок до места врезки) |  | 2 | АВБбшв 4*120 |  |  | 0.008 | 0.016 | ТО | ТО | ТО | Т
13.16 |  | ж.д. ул. Рябиновая, 11а(участок до места врезки) |  | 2 | АВБбшв 4*95 |  |  | 0.008 | 0.016 | ТО | ТО | ТО | Т
20.21 |  | КНС ул. Рябиновая, (участок до места врезки) |  | 2 | АВБбшв 4*185 |  |  | 0.008 | 0.016 | ТО | ТО | ТО | Т
ТП-5115
9.1 |  | ж.д. ул. Югорская, 11 ВРУ №1 |  | 4 | АВБбшв 4*185 |  |  | 0.107 | 0.428 | ТО | ТО | ТО | Т
1.2 |  | ж.д. ул. Югорская, 11 ВРУ №2 |  | 4 | АВБбшв 4*240 |  |  | 0.105 | 0.42 | ТО | ТО | ТО | Т
21.22 |  | ж.д. ул. Югорская, 11 ВРУ №3 |  | 4 | АВБбшв 4*50 |  |  | 0.104 | 0.416 | ТО | ТО | ТО | Т
23.24 |  | ж.д. ул. Югорская, 11 ВРУ №4 |  | 4 | АВБбшв 4*50 |  |  | 0.102 | 0.408 | ТО | ТО | ТО | Т
3.4 |  | ж.д. ул. Югорская, 13 ВРУ №1 |  | 4 | АВБбшв 4*150 |  |  | 0.045 | 0.18 | ТО | ТО | ТО | Т
5.6 |  | ж.д. ул. Югорская, 13 ВРУ №2 |  | 4 | АВБбшв 4*150 |  |  | 0.044 | 0.176 | ТО | ТО | ТО | Т
25.28 |  | ж.д. ул. Югорская, 13 ВРУ №3 |  | 4 | АВБбшв 4*25 |  |  | 0.044 | 0.176 | ТО | ТО | ТО | Т
11.12 |  | Автостоянка ул. Югорская |  | 4 | АВБбшв 4*150 |  |  | 0.075 | 0.3 | ТО | ТО | ТО | Т
|  | Итого |  | 4209 |  | 0 | 49.972 |  | 500.5287