## МП ГЭС
Утверждаю :
Директор МП ГЭС
Милкин С.М.
График ППР КЛ-10кВ на ТП №2016г.
Инвен. | Наименование | Марка | Кол. | Сече- | длина | общая |  | Квартал
№ | КЛ-10кВ |  |  | ние | (км) | длина | I | II | III | IV
ПС"Х-Мансийская"ЗРУ-2
ф.26"Х-М"
| яч.26 - ВЛ-10кВ Ф-26 "Х-М" | ААБлУ | 2 | 240 | 0.05 | 0.1 | Т | ТО | ТО | ТО
ф.31"Х-М"
| яч.31 - ВЛ-10кВ Ф-31 "Х-М" | ААБ | 2 | 240 | 0.05 | 0.1 | Т | ТО | ТО | ТО
ф.38"Х-М"
| яч.38 - ВЛ-10 кВ Ф-38"Х-М" | АСБ | 2 | 240 | 0.05 | 0.1 | Т | ТО | ТО | ТО
ф.25"Х-М"
| яч.25- ВЛ-10 кВ Ф-25"Х-М" | АСБ | 2 | 240 | 0.05 | 0.1 | Т | ТО | ТО | ТО
ф.18"Х-М"
| яч.18- ВЛ-10 кВ Ф-18"Х-М" | АСБ | 2 | 185 | 0.05 | 0.1 | Т | ТО | ТО | ТО
ф.9 "Х-М"
| яч.9 - ВЛ-10 кВ Ф-9"Х-М" | АСБ | 2 | 240 | 0.05 | 0.1 | Т | ТО | ТО | ТО
ф.8 "Х-М"
| яч 8 - ВЛ-10 кВ Ф-8 "Х-М" | ААБЛ | 1 | 185 | 0.1 | 0.1 | Т | ТО | ТО | ТО
ф.6"Х-М"
| яч.6 - ВЛ-10кВ ЭХЗ | 3NA2XS2Y | 1 | 120 | 0.05 | 0.05 | Т | ТО | ТО | ТО
| уч-к ВЛ-10кВ от оп.№1376 до оп.№1377 | NF2XS(F)2Y | 3 | 50 | 0.36 | 1.08 | Т | ТО | ТО | ТО
| ВЛ-10кВ оп.№64 - оп.№65(к ТП 182,183) | ЦААБл | 1 | 185 | 0.06 | 0.06 | Т | ТО | ТО | ТО
| ВЛ-10кВ оп.№61 - ТП 180 | ЦААБл | 1 | 185 | 0.26 | 0.26 | Т | ТО | ТО | ТО
| ТП 180 - ВЛ-10кВ | ЦААБл | 1 | 185 | 0.415 | 0.415 | Т | ТО | ТО | ТО
ф.5 "Х-М"
| яч.5 - ВЛ-10 кВ ф.5"Х-М" | АСБ | 2 | 185 | 0.1 | 0.2 | Т | ТО | ТО | ТО
ф.11"Х-М"
| П/С"Х-М" - ВЛ-10 кВ ф. 11 "Х-М" | АСБ+NA2X | 2 | 240 | 0.05 | 0.1 | Т | ТО | ТО | ТО
| ВЛ-10 кВ ф. 11 "Х-М"-РП 40 яч.29 | 3NA2XS2Y | 2 | 240 | 0.17 | 0.34 | Т | ТО | ТО | ТО
ф.34 "Х-М"
| П/С"Х-М" - ВЛ-10 кВ ф. 34 "Х-М" | АСБ+NA2X | 2 | 240 | 0.05 | 0.1 | Т | ТО | ТО | ТО
| ВЛ-10 кВ ф. 11 "Х-М"-РП 40 яч.30 | 3NA2XS2Y | 2 | 240 | 0.17 | 0.34 | Т | ТО | ТО | ТО
ф.15 "Х-М"
| яч. 15 "Х-М"-10кВ ф.15"Х-М" | ЦААБл | 1 | 240 | 0.11 | 0.11 | Т | ТО | ТО | ТО
ф.30 "Х-М"
| яч. 30 -ВЛ-10 кВ ф.30"Х-М" | ЦААБл+NA2X | 2 | 240 | 0.13 | 0.26 | Т | ТО | ТО | ТО
| ВЛ-10кВ ф.30"Х-М" - РП 17 яч.16 | 3NA2XS2Y | 1 | 240 | 0.05 | 0.05 | Т | ТО | ТО | ТО
ф.36 "Х-М"
| П/С "Х-М" яч.36 - РП №17 яч.4 | 3NA2XS2Y | 2 | 240 | 0.503 | 1.006 | Т | ТО | ТО | ТО
ф.37 "Х-М"
| П/С "Х-М" яч.37 - РП №17 яч.3 | 3NA2XS2Y | 2 | 240 | 0.503 | 1.006 | Т | ТО | ТО | ТО
ПС"Пойма"
| ПС "Пойма" яч.5-ВЛ 10 кВ ф.11 "Х-М" | 3NA2XS2Y | 2 | 240 | 0.68 | 1.36 | Т | ТО | ТО | ТО
| ПС "Пойма" яч.30-ВЛ 10 кВ ф.34 "Х-М" | 3NA2XS2Y | 2 | 240 | 0.68 | 1.36 | Т | ТО | ТО | ТО
| ПС "Пойма" яч.47-ВЛ 10 кВ ф.9 "Х-М" | 3NA2XS2Y | 2 | 240 | 0.65 | 1.3 | Т | ТО | ТО | ТО
| ПС "Пойма" яч.4-ВЛ 10 кВ ф.38 "Х-М" | 3NA2XS2Y | 2 | 240 | 0.65 | 1.3 | Т | ТО | ТО | ТО
| ПС "Пойма" яч.22-ВЛ 10 кВ ф.18 "Х-М" | 3NA2XS2Y | 2 | 240 | 0.62 | 1.24 | Т | ТО | ТО | ТО
| ПС "Пойма" яч.27-ВЛ 10 кВ ф.31 "Х-М" | 3NA2XS2Y | 2 | 240 | 0.62 | 1.24 | Т | ТО | ТО | ТО
РП-17 "ОМК"
ф.17-13
| РП 17 яч.13-ТП 1701 яч.9 | ЦААБл+NA2X | 1 | 240 | 0.11 | 0.11 | Т | ТО | ТО | ТО
| ТП 1701 яч.7-ТП 1703 яч.5 | ЦААБл+NA2X | 1 | 240 | 0.541 | 0.541 | Т | ТО | ТО | ТО
| ТП 1703 яч.1-ТП 107 яч.3 | ЦААБл+NA2X | 1 | 240 | 0.51 | 0.51 | Т | ТО | ТО | ТО
| ТП 107 яч.7-ВЛ-10 кВ | 3NA2XS2Y | 3 | 240 | 0.015 | 0.045 | Т | ТО | ТО | ТО
| ТП 107 яч.1-ТП 1706 яч.4 | ЦААБл+NA2X | 1 | 240 | 0.405 | 0.405 | Т | ТО | ТО | ТО
| ВЛ-10 кВ- ТП 104 | 3NA2XS2Y | 3 | 240 | 0.025 | 0.075 | Т | ТО | ТО | ТО
ф.17-8
| РП 17 яч.8-ТП 1701 яч.8 | ЦААБл+NA2X | 1 | 240 | 0.0726 | 0.0726 | Т | ТО | ТО | ТО
| ТП 1701 яч.10-ТП 106 яч.3 | ЦААБл | 1 | 240 | 0.38 | 0.38 | Т | ТО | ТО | ТО
| ТП 106 яч.1-ТП 1703 яч.6 | ЦААБл | 1 | 240 | 0.208 | 0.208 | Т | ТО | ТО | ТО
| ТП 1703 яч.2-ТП 1706 яч.6 | ЦААБл | 1 | 240 | 0.542 | 0.542 | Т | ТО | ТО | ТО
ф.17-5
| РП 17 яч.5-ТП 1706 яч.7 | ЦААБл+NA2X | 1 | 240 | 0.8 | 0.8 | Т | ТО | ТО | ТО
| ТП 1706 яч.1-ТП 100 яч.1 | ЦААБл+NA2X | 1 | 240 | 0.137 | 0.137 | Т | ТО | ТО | ТО
ф.17-6
| РП 17 яч.6-ТП 1705 яч.3 | ЦААБл+NA2X | 1 | 240 | 0.36 | 0.36 | Т | ТО | ТО | ТО
| ТП 1705 яч.1 - ТП 1706 яч.8 | ЦААБл+NA2X | 1 | 240 | 0.45 | 0.45 | Т | ТО | ТО | ТО
| ТП 1706 яч.2 - ТП 100 яч.2 | ЦААБл+NA2X | 1 | 240 | 0.137 | 0.137 | Т | ТО | ТО | ТО
| ТП 100 яч.2 - ВЛ-10 кВ | ЦААБл+NA2X | 1 | 240 | 0.8 | 0.8 | Т | ТО | ТО | ТО
| ВЛ-10 кВ - ТП 104 яч.1 | 3NA2XS2Y | 3 | 240 | 0.025 | 0.075 | Т | ТО | ТО | ТО
| ТП 104 яч.2 - ВЛ-10 кВ | 3NA2XS2Y | 3 | 240 | 0.02 | 0.06 | Т | ТО | ТО | ТО
ф.17-9
ф.17-15
| РП 17 яч.15-ТП 1710 яч.9 | ЦААБл+NA2X | 1 | 240 | 0.44 | 0.44 | Т | ТО | ТО | ТО
| ТП 1710 яч.7 - ТП 123 яч.9 | ЦААБл+NA2X | 1 | 240 | 0.45 | 0.45 | Т | ТО | ТО | ТО
| ТП 123 яч.7-ТП 122яч.1 | ЦААБл+NA2X | 1 | 240 | 0.31 | 0.31 | Т | ТО | ТО | ТО
| ТП 122 яч.5-ТП 1713 яч.7 | ЦААБл+NA2X | 1 | 240 | 0.335 | 0.335 | Т | ТО | ТО | ТО
| ТП 1713яч.3-ТП 1714 | ЦААБл+NA2X | 1 | 240 | 0.543 | 0.543 | Т | ТО | ТО | ТО
| ТП 1714 - ТП 1005 | ЦААБл+NA2X | 1 | 240 | 0.867 | 0.867 | Т | ТО | ТО | ТО
ф.17-10
| РП 17 яч.10-ТП 1710 яч.10 | ЦААБл+NA2X | 1 | 240 | 0.44 | 0.44 | Т | ТО | ТО | ТО
| ТП 1710 яч.8 - ТП 123 яч.10 | ЦААБл+NA2X | 1 | 240 | 0.45 | 0.45 | Т | ТО | ТО | ТО
| ТП 123 яч.8-ТП 122яч.2 | ЦААБл+NA2X | 1 | 240 | 0.31 | 0.31 | Т | ТО | ТО | ТО
| ТП 122 яч.6-ТП 1713яч.8 | ЦААБл+NA2X | 1 | 240 | 0.335 | 0.335 | Т | ТО | ТО | ТО
РП-10 "Учхоз"
| РП 10 яч.18 - Т2 | 3NA2XS2Y | 1 | 70 | 0.02 | 0.02 | Т | ТО | ТО | ТО
| РП 10 яч.17 - Т1 | 3NA2XS2Y | 1 | 70 | 0.02 | 0.02 | Т | ТО | ТО | ТО
| ЯКНО №1 - ВЛ-10кВ ф. 5 "Х-М" | 3NA2XS2Y | 2 | 240 | 0.045 | 0.09 | Т | ТО | ТО | ТО
| ЯКНО №2 - ВЛ-10кВ ф. 8 "Х-М" | 3NA2XS2Y | 2 | 240 | 0.045 | 0.09 | Т | ТО | ТО | ТО
| ЯКНО №1 - РП №10ф. №3 | 3NA2XS2Y | 2 | 240 | 0.055 | 0.11 | Т | ТО | ТО | ТО
| ЯКНО №2 - РП №10ф. №4 | 3NA2XS2Y | 2 | 240 | 0.055 | 0.11 | Т | ТО | ТО | ТО
ф 10-8
2632 | РП №10 ф.8 - РЛНД №121 | ААБлУ | 1 | 240 | 0.21 | 0.21 | Т | ТО | ТО | ТО
| РЛНД 125 - ТП 120 яч.8 | ААБлУ | 1 | 240 | 0.23 | 0.23 | Т | ТО | ТО | ТО
ф 10-7
2632 | РП №10 ф.7 - РЛНД №122 | ААБлУ | 1 | 240 | 0.21 | 0.21 | Т | ТО | ТО | ТО
| РЛНД 126 - ТП 120 яч.7 | ААБлУ | 1 | 240 | 0.23 | 0.23 | Т | ТО | ТО | ТО
ф 10-5
| РП №10 ф.5 - ТП №110 яч.1 | ААБлУ | 1 | 240 | 0.1975 | 0.1975 | Т | ТО | ТО | ТО
| ТП №110 яч.5 - ТП №1004 яч.3 | ЦААБл | 1 | 240 | 0.549 | 0.549 | Т | ТО | ТО | ТО
| ТП №1004 яч.7 - ТП №120 яч.3 | ЦААБл | 1 | 240 | 0.549 | 0.549 | Т | ТО | ТО | ТО
ф 10-6
| РП №10 ф.6 - ТП №110 яч.2 | ААБлУ | 1 | 240 | 0.1975 | 0.1975 | Т | ТО | ТО | ТО
| ТП №110 яч.6 - ТП №1004 яч.6 | ЦААБл | 1 | 240 | 0.549 | 0.549 | Т | ТО | ТО | ТО
| ТП №1004 яч.8 - ТП 120 яч.6 | ЦААБл | 1 | 240 | 0.549 | 0.549 | Т | ТО | ТО | ТО
| ТП №110 яч.6 - РЛНД №131 | ЦААБл | 1 | 240 | 0.025 | 0.025 | Т | ТО | ТО | ТО
| РЛНД №132 - ТП №1005 | ЦААБл | 1 | 240 | 0.025 | 0.025 | Т | ТО | ТО | ТО
| РЛНД №133 - ТП №108 | ЦААБл+NA2X | 1 | 240 | 0.743 | 0.743 | Т | ТО | ТО | ТО
| ТП №108 - ТП №1713 яч.4 | ЦААБл+NA2X | 1 | 240 | 0.739 | 0.739 | Т | ТО | ТО | ТО
РП-14 (Гермес)
| РП 14(1) яч.22 - Т2 | NEXANS | 1 | 70 | 0.02 | 0.02 | Т | ТО | ТО | ТО
| РП 14(1) яч.21 - Т1 | NEXANS | 1 | 70 | 0.02 | 0.02 | Т | ТО | ТО | ТО
Ф 14-13
| РП-14(1) яч.13-ТП-1410 (357), яч.7 | АБЛ | 1 | 185 | 0.271 | 0.271 | Т | ТО | ТО | ТО
| ТП-1410 (357), яч.5 - ТП-1411 (119), яч.3 | АСБ | 1 | 185 | 0.46 | 0.46 | Т | ТО | ТО | ТО
| ТП-1411 (119), яч.7 - ТП-2306 яч.3 | ЦААПл | 1 | 185 | 0.2 | 0.2 | Т | ТО | ТО | ТО
ф 14-15
| РП-14(1) яч.15 -ТП-1440 яч.7 | ААБлУ | 1 | 240 | 0.156 | 0.156 | Т | ТО | ТО | ТО
|  | ААБл-10 | 1 | 240 | 0.336 | 0.336 | Т | ТО | ТО | ТО
|  | 3NA2X 1 | 1 | 240 | 0.035 | 0.035 | Т | ТО | ТО | ТО
| ТП 1440 яч. №3 - ТП №1330 яч. №1 | ААБл-10 | 1 | 240 | 0.42 | 0.42 | Т | ТО | ТО | ТО
|  | 3NA2X 1 | 1 | 240 | 0.07 | 0.07 | Т | ТО | ТО | ТО
Ф 14-5
1795 | РП-14 (1), яч.5-ТП-1451 (99), яч.7 | ЦААБл | 1 | 185 | 0.35 | 0.35 | Т | ТО | ТО | ТО
1590 | ТП1451(99) яч.5 - ТП1452(155) яч.3 | ААШВУ | 1 | 185 | 0.195 | 0.195 | Т | ТО | ТО | ТО
| ТП 1452(155) яч.1 - ТП 1454(106) яч.1 | ЦААПл | 1 | 185 | 0.48 | 0.48 | Т | ТО | ТО | ТО
1216 | ТП 1454(106) яч.1 - ТП 1312(8) яч.3 | ААШВУ | 1 | 185 | 0.91 | 0.91 | Т | ТО | ТО | ТО
| ТП 1454(106) яч.3 - ТП 1455(87) яч.7 | ЦААПл | 1 | 185 | 0.115 | 0.115 | Т | ТО | ТО | ТО
1764 | ТП 1454 яч. №3 - ТП 4005 яч. 7 | ЦААБл | 1 | 185 | 0.46 | 0.46 | Т | ТО | ТО | ТО
| ТП 4005 яч.9 - ТП 4007 яч.3 | ЦААБл+NA2X | 1 | 185 | 0.41 | 0.41 | Т | ТО | ТО | ТО
| ТП 4007 яч 7-ТП 4000 яч 7 | ЦААПл | 1 | 185 | 0.166 | 0.166 | Т | ТО | ТО | ТО
Ф14-9
2142 | РП 14(1) яч.9 - ТП 1422 яч.3 | ААБлу | 1 | 240 | 0.55 | 0.55 | Т | ТО | ТО | ТО
| ТП 1422 яч.7 - ТП 1420 (103) яч.5 | ААБл | 1 | 185 | 0.02 | 0.02 | Т | ТО | ТО | ТО
Ф 14-11
243 | РП-14 (1), яч.11-ТП-1401 (101), яч.3 | ААБл | 1 | 240 | 0.495 | 0.495 | Т | ТО | ТО | ТО
208 | ТП-1401 (101), яч.9 - ТП-4002 (15), яч.1 | ААПл | 1 | 185 | 0.78 | 0.78 | Т | ТО | ТО | ТО
| ТП-4002 (15), яч.5 - ТП-4000 яч.3 | ЦААПлУ | 1 | 240 | 0.2 | 0.2 | Т | ТО | ТО | ТО
| ТП №1401 яч.7 - ТП 1402 яч.3 | ААБл-10 | 1 | 185 | 0.412 | 0.412 | Т | ТО | ТО | ТО
1792 | ТП 4002(15) яч.5 - ТП1404 яч.3 | ЦААПл | 1 | 240 | 0.7 | 0.7 | Т | ТО | ТО | ТО
| ТП1404 яч.7 - ТП 1403(102) яч.5 | АСБ | 1 | 185 | 0.32 | 0.32 | Т | ТО | ТО | ТО
| ТП1403(102) яч.3 - ТП 1412(309) яч.1 | ААБл | 1 | 185 | 0.35 | 0.35 | Т | ТО | ТО | ТО
Ф 14-17
| РП-14 яч 17- ТП 1430 яч 7 | АСБ | 1 | 150 | 0.517 | 0.517 | Т | ТО | ТО | ТО
ф.14-12
2142 | РП14(1) яч.12 - ТП 1422 яч.6 | ЦААПл | 1 | 240 | 0.3 | 0.3 | Т | ТО | ТО | ТО
| ТП 1422 яч.8 - ТП 1420 (103) яч.6 | ААБл-10 | 1 | 185 | 0.02 | 0.02 | Т | ТО | ТО | ТО
984 | Ф 14-18
| РП-14 яч.18-ТП-1440 яч.8 | ААБлУ | 1 | 240 | 0.156 | 0.156 | Т | ТО | ТО | ТО
|  | ААБл-10 | 1 | 240 | 0.336 | 0.336 | Т | ТО | ТО | ТО
|  | 3NA2X 1 | 1 | 240 | 0.035 | 0.035 | Т | ТО | ТО | ТО
| ТП 1440 яч. №6 - ТП №1330 яч. №2 | ААБл-10 | 1 | 240 | 0.42 | 0.42 | Т | ТО | ТО | ТО
|  | 3NA2X 1 | 1 | 240 | 0.07 | 0.07 | Т | ТО | ТО | ТО
Ф 14-20
| РП-14 яч.20-ТП-1430 (91), яч.6 | АСБ | 1 | 150 | 0.517 | 0.517 | Т | ТО | ТО | ТО
Ф 14-14
209 | РП-14 яч.14-ТП-1401 (101), яч.4 | ААБл | 1 | 240 | 0.495 | 0.495 | Т | ТО | ТО | ТО
208 | ТП 1401(101) яч.10 - ТП4002(15) яч.6 | ААШВУ | 1 | 185 | 0.46 | 0.46 | Т | ТО | ТО | ТО
| ТП 4002(15) яч.2 - ТП1404 яч.8 | АСБ | 1 | 185 | 0.52 | 0.52 | Т | ТО | ТО | ТО
| ТП №1404 яч.6 - ТП 1403 яч.6 | АСБ | 1 | 185 | 0.32 | 0.32 | Т | ТО | ТО | ТО
1792 | ТП 1403 (102) яч.4 - ТП1412 яч.2 | ААБл | 1 | 185 | 0.35 | 0.35 | Т | ТО | ТО | ТО
| ТП 1401(101) яч.8 - ТП 1402 яч.6 | ААБл | 1 | 185 | 0.4 | 0.4 | Т | ТО | ТО | ТО
Ф 14-16
1009 | РП-14(1) яч.16-ТП-1410 яч.8 | АСБГ | 1 | 185 | 0.26 | 0.26 | Т | ТО | ТО | ТО
| ТП-1410 (357), яч.6 - ТП-1411 (119), яч.8 | АСБ | 1 | 185 | 0.46 | 0.46 | Т | ТО | ТО | ТО
| ТП-1411 (119), яч.6 - ТП-2306 яч.4 | ЦААПл | 1 | 185 | 0.21 | 0.21 | Т | ТО | ТО | ТО
Ф 14-6
1795 | РП-14 яч.6 -ТП-1451 (99), яч.8 | ЦААБл | 1 | 185 | 0.35 | 0.35 | Т | ТО | ТО | ТО
1590 | ТП-1451 (99), яч.6 - ТП-1452 (155), яч.4 | ААШВУ | 1 | 185 | 0.195 | 0.195 | Т | ТО | ТО | ТО
1216 | ТП-1452 (155), яч.2 - ТП-1454 (106), яч.2 | ЦААПл | 1 | 185 | 0.445 | 0.445 | Т | ТО | ТО | ТО
| ТП 1454 яч. №4 - ТП 4005 яч. 8 | ЦААБл | 1 | 185 | 0.46 | 0.46 | Т | ТО | ТО | ТО
| ТП-4005 яч.10 - ТП 4007 яч.8 | ЦААБл | 1 | 185 | 0.41 | 0.41 | Т | ТО | ТО | ТО
| ТП 4007 яч.6 - ТП 4000 яч.8 | ЦААПл | 1 | 240 | 0.166 | 0.166 | Т | ТО | ТО | ТО
| ТП-1454 (106), яч.4 - ТП-1455(87) яч 8 | ЦААПл | 1 | 185 | 0.115 | 0.115 | Т | ТО | ТО | ТО
РП-15 (Типография)
Ф 15(2)-4
| РП15(2)яч.4- существ.опора№73(ф.18 Х-М) | ЦААБл+NA2X | 2 | 240 | 0.95 | 1.9 | Т | ТО | ТО | ТО
Ф 15(2)-5
| РП15(2)яч.5- существ.опора№73(ф.31 Х-М) | ЦААБл+NA2X | 2 | 240 | 0.95 | 1.9 | Т | ТО | ТО | ТО
| РП 15 яч.25 - Т1 | ААБл | 1 | 70 | 0.03 | 0.03 | Т | ТО | ТО | ТО
| РП 15 яч.22 -Т2 | ААБл | 1 | 70 | 0.03 | 0.03 | Т | ТО | ТО | ТО
Ф 15-9
1430 | РП-15 (2), яч.9-ТП-1501 (105), яч.3 | ААПл | 1 | 185 | 0.365 | 0.365 | Т | ТО | ТО | ТО
1429 | ТП-1501 (105), яч.7 - ТП-1506, яч.1 | ААБл | 1 | 240 | 0.01 | 0.01 | Т | ТО | ТО | ТО
| ТП-1506, яч.3 - ТП-1502 (213), яч.5 | ААБл | 1 | 185 | 0.162 | 0.162 | Т | ТО | ТО | ТО
| ТП 1502(213) яч.3 - ТП1504 яч.1 | ААБлУ | 1 | 240 | 0.14 | 0.14 | Т | ТО | ТО | ТО
| ТП 1506 яч.7 - ТП1503 яч.11 | ААБлУ | 1 | 185 | 0.212 | 0.212 | Т | ТО | ТО | ТО
Ф 15-11
978 | РП-15 (2), яч.11 - ТП-1500 (104), яч.7 | ЦААБл+NA2X | 1 | 240 | 0.56 | 0.56 | Т | ТО | ТО | ТО
Ф 15-13
1359 | РП 15(2) яч.13 - ТП1503 (110) яч.9 | ЦААПл | 1 | 185 | 0.515 | 0.515 | Т | ТО | ТО | ТО
| ТП 1503 яч.3 - ТП 1507 яч.3 | ЦААБл+NA2X | 1 | 240 | 0.255 | 0.255 | Т | ТО | ТО | ТО
| ТП 1507 яч.7 - ТП 1513 яч.7 | ААБл+NA2X | 1 | 240 | 0.37 | 0.37 | Т | ТО | ТО | ТО
| ТП 1513 яч.3 - ТП 1321яч.1 | ЦААБл+NA2X | 1 | 240 | 0.295 | 0.295 | Т | ТО | ТО | ТО
| ТП 1503(110) яч.1 - ТП1300(601) яч.1 | ЦААБл | 1 | 185 | 0.486 | 0.486 | Т | ТО | ТО | ТО
| ф.15-17 | [5 empty] | Т | ТО | ТО | ТО
| РП15(2) яч.17 - ТП 1520 яч.3 | ЦААБл+NA2X | 1 | 240 | 0.56 | 0.56 | Т | ТО | ТО | ТО
| 1520 яч. 7 - ТП 2201(111) яч.3 | ЦААБл+NA2X | 1 | 240 | 0.262 | 0.262 | Т | ТО | ТО | ТО
1647 | ф.15-19
1307 | РП 15(2)яч.19 - ТП 1530(220) яч.7 | ЦААБл | 1 | 185 | 0.3 | 0.3 | Т | ТО | ТО | ТО
1306 | ТП 1530(220) яч.5 - ТП 1531 яч.3 | ААБЛГ | 1 | 185 | 0.235 | 0.235 | Т | ТО | ТО | ТО
| ТП 1531 яч.7 - ТП 1535(286) яч.7 | ААБл | 1 | 185 | 0.43 | 0.43 | Т | ТО | ТО | ТО
Ф 15-15
1614 | РП-15 (2), яч.15-ТП-1541 (114), яч.7 | ЦААПл | 1 | 240 | 0.54 | 0.54 | Т | ТО | ТО | ТО
| ТП-1541 (114), яч.9 - ТП-2334 (41), яч.3 | ААШВ | 1 | 150 | 0.325 | 0.325 | Т | ТО | ТО | ТО
735 | ТП 1541(114) яч.5 - ТП1544 яч.1 | ЦААПл | 1 | 185 | 0.215 | 0.215 | Т | ТО | ТО | ТО
1608 | ТП 1544 яч.5 - ТП1543(42) яч.1 | ЦААПл | 1 | 185 | 0.367 | 0.367 | Т | ТО | ТО | ТО
1359 | ТП 1543(42) яч.1 - ТП 2412(140) яч.3 | ЦААПл | 1 | 185 | 0.595 | 0.595 | Т | ТО | ТО | ТО
| ТП 1543(42) яч.5 - ТП2202(523) яч.5 | ЦААБл | 1 | 185 | 0.5 | 0.5 | Т | ТО | ТО | ТО
Ф 15-21
874 | РП-15 (2), яч.21 - ТП-1532 (108н) яч.1 | ЦААПл | 1 | 240 | 0.74 | 0.74 | Т | ТО | ТО | ТО
| ТП-1532 (108н), яч.5 - ТП-1534 (108с) яч.3 | ААБлУ | 1 | 185 | 0.22 | 0.22 | Т | ТО | ТО | ТО
| ТП-1534 (108с) яч.7 - ТП 1519 яч.3 | ЦААБл+NA2X | 1 | 240 | 0.505 | 0.505 | Т | ТО | ТО | ТО
| ТП 1519 яч.1 - ТП 1801 яч.5 | ЦААБл+NA2X | 1 | 240 | 0.15 | 0.15 | Т | ТО | ТО | ТО
| ТП 1801 яч.3 - ТП 2118 яч.1 | ЦААБл+NA2X | 1 | 240 | 0.6 | 0.6 | Т | ТО | ТО | ТО
| ТП-1532 (108н), яч.5 - ТП-1535 (286) яч.5 | АСБ | 1 | 185 | 0.45 | 0.45 | Т | ТО | ТО | ТО
| ТП-1519 яч.7 - ТП-1536 яч.7 | ЦААБл | 1 | 185 | 0.518 | 0.518 | Т | ТО | ТО | ТО
|  | NA2X | 3 | 185 | 0.0169 | 0.0507 | Т | ТО | ТО | ТО
Ф 15-8
1429 | РП- 15 (2) яч.8 - ТП- 1501(105), яч.6 | ЦААПл | 1 | 185 | 0.365 | 0.365 | Т | ТО | ТО | ТО
1430 | ТП-1501 (105) яч.8 - ТП-1506яч.2 | ААБл | 1 | 240 | 0.01 | 0.01 | Т | ТО | ТО | ТО
| ТП-1506 яч.6 - ТП-1503 яч.10 | ААПлУ | 1 | 240 | 0.28 | 0.28 | Т | ТО | ТО | ТО
| ТП-1506 яч.8 - ТП-1502 яч.4 | ААПлУ | 1 | 240 | 0.27 | 0.27 | Т | ТО | ТО | ТО
| ТП1502(213) яч.6 - ТП1504 яч.4 | ЦААПл | 1 | 185 | 0.465 | 0.465 | Т | ТО | ТО | ТО
ф.15-10
1359 | РП15(2) яч.10 - ТП1503(110) яч.4 | ЦААПл | 1 | 185 | 0.515 | 0.515 | Т | ТО | ТО | ТО
| ТП 1503 яч.2 - ТП 1507 яч.6 | ЦААБл+NA2X | 1 | 240 | 0.255 | 0.255 | Т | ТО | ТО | ТО
| ТП 1507 яч.8 - ТП 1513 яч.6 | ААБл+NA2X | 1 | 240 | 0.37 | 0.37 | Т | ТО | ТО | ТО
| ТП 1513 яч.8 - ТП 1321яч.2 | ААШВ | 1 | 120 | 0.4 | 0.4 | Т | ТО | ТО | ТО
| ТП 1503(110) яч.12 - ТП 1300(601) яч.6 | ЦААБл | 1 | 185 | 0.486 | 0.486 | Т | ТО | ТО | ТО
Ф 15-12
| РП-15 (2), яч.12 - ТП-1500 (104), яч.6 | ЦААБл+NA2X | 1 | 185 | 0.56 | 0.56 | Т | ТО | ТО | ТО
Ф 15-14
| РП-15 (2), яч.14 - ТП-1532 (108н), яч.2 | ААБлУ | 1 | 240 | 0.74 | 0.74 | Т | ТО | ТО | ТО
| ТП-1532 (108н), яч.6 - ТП-1534 (108с) яч.4 | ААБлУ | 1 | 185 | 0.22 | 0.22 | Т | ТО | ТО | ТО
| ТП 1534(108с) яч.8 - ТП 1539 | ААБлУ | 2 | 185 | 0.042 | 0.084 | Т | ТО | ТО | ТО
| ТП 1539 - ТП 1519 яч.6 | ЦААБл+NA2X | 1 | 240 | 0.3 | 0.3 | Т | ТО | ТО | ТО
| ТП 1519 яч.2 - ТП 1801 яч.6 | ЦААБл+NA2X | 1 | 240 | 0.15 | 0.15 | Т | ТО | ТО | ТО
| ТП 1801 яч.4 - ТП 2118 яч.2 | ЦААБл+NA2X | 1 | 240 | 0.6 | 0.6 | Т | ТО | ТО | ТО
ф.15-18
1614 | РП-15 (2), яч.18-ТП-1541 (114), яч.8 | ЦААПл | 1 | 240 | 0.54 | 0.54 | Т | ТО | ТО | ТО
| ТП-1541 (114), яч.6 - ТП-2334 (41), яч.6 | ААШВ | 1 | 150 | 0.325 | 0.325 | Т | ТО | ТО | ТО
735 | ТП 1541(114) яч.4 - ТП 1544 яч.6 | ЦААПл | 1 | 185 | 0.215 | 0.215 | Т | ТО | ТО | ТО
757 | ТП 1544 яч.2 - ТП 1543(42) яч.2 | ЦААПл | 1 | 185 | 0.367 | 0.367 | Т | ТО | ТО | ТО
1359 | ТП 1543(42) яч.6 - ТП 2412(140) яч.4 | ЦААБл | 1 | 185 | 0.595 | 0.595 | Т | ТО | ТО | ТО
| ТП 1543(42) яч.6 - ТП 2202(523) яч.4 | ЦААПл | 1 | 185 | 0.5 | 0.5 | Т | ТО | ТО | ТО
Ф 15-6
| РП-15 (2), яч.6-ТП-1510 яч.6 | АСБ+3NA2X | 1 | 240 | 0.175 | 0.175 | Т | ТО | ТО | ТО
| РП-15 (2), яч.6-ТП-1550 яч.6 | ЦААБл+NA2X | 1 | 240 | 0.247 | 0.247 | Т | ТО | ТО | ТО
| ТП-1550 , яч.8-ТП-2202 яч.8 | ЦААБл+NA2X | 1 | 240 | 0.518 | 0.518 | Т | ТО | ТО | ТО
ф.15-7
| РП 15(2) яч.7 - ТП 1510 яч.7 | АСБ+3NA2X | 1 | 240 | 0.175 | 0.175 | Т | ТО | ТО | ТО
| РП-15 (2), яч.7-ТП-1550 яч.3 | ЦААБл+NA2X | 1 | 240 | 0.247 | 0.247 | Т | ТО | ТО | ТО
| ТП-1550 , яч.7-ТП-2202 яч.7 | ЦААБл+NA2X | 1 | 240 | 0.518 | 0.518 | Т | ТО | ТО | ТО
ф 15-16
1307 | РП-15 яч. 16 - ТП 1530 (220) яч.4 | ЦААБл | 1 | 185 | 0.3 | 0.3 | Т | ТО | ТО | ТО
1306 | ТП 1530(220) яч.8 - ТП 1531 яч.8 | ААБЛГ | 1 | 185 | 0.235 | 0.235 | Т | ТО | ТО | ТО
| ТП 1531 яч.6 - ТП 1535(286) яч.2 | ААБл | 1 | 185 | 0.43 | 0.43 | Т | ТО | ТО | ТО
ф 15-20
| РП-15 яч. 20 - ТП 1520 яч.6 | ЦААБл+NA2X | 1 | 240 | 0.575 | 0.575 | Т | ТО | ТО | ТО
| ТП 1520 яч.8 - ТП 2201 яч.6 | ЦААБл+NA2X | 1 | 240 | 0.262 | 0.262 | Т | ТО | ТО | ТО
РП-13 (ГЭС)
| РП 13 яч.4-Ф-38 | ЦААБл+NA2X | 2 | 240 | 1.093 | 2.186 | Т | ТО | ТО | ТО
| РП 13 яч.5-ф.9 | ЦААБл+NA2X | 2 | 240 | 1.093 | 2.186 | Т | ТО | ТО | ТО
ф13-7
1511 | РП-13 яч.7 - ТП-1320 (85), яч.1 | ЦААБл | 1 | 185 | 0.25 | 0.25 | Т | ТО | ТО | ТО
| ТП-1320 (85), яч.3 - ТП-1431 (89), яч.1 | ААБлУ | 1 | 185 | 0.42 | 0.42 | Т | ТО | ТО | ТО
1592 | ТП-1431 (89), яч.3 - ТП-1430 (91), яч.3 | ААБлУ | 1 | 185 | 0.18 | 0.18 | Т | ТО | ТО | ТО
| ТП-1320 (85), яч.7 - ТП-1321 (76), яч.7 | АСБ | 1 | 120 | 0.706 | 0.706 | Т | ТО | ТО | ТО
ф 13-9
1513 | РП 13 яч.9- ТП-1311 (311), яч.5 | ЦААБл | 1 | 185 | 0.47 | 0.47 | Т | ТО | ТО | ТО
| ТП-1311 (311), яч.3 - ТП-1312 (8), яч.1 | ЦААБл | 1 | 185 | 0.45 | 0.45 | Т | ТО | ТО | ТО
| ТП 1312 яч.9-ТП 1319 яч.3 | ЦААБл+NA2X | 1 | 240 | 0.33 | 0.33 | Т | ТО | ТО | ТО
ф.13-11
| РП 13 яч.11 - ТП 1330 яч.7 | ЦААБл | 1 | 185 | 0.49 | 0.49 | Т | ТО | ТО | ТО
| ТП 1330 яч.5 - ТП 1450(98) яч.5 | ААБл | 1 | 240 | 0.308 | 0.308 | Т | ТО | ТО | ТО
|  | 3NA2X 1 | 1 | 240 | 0.07 | 0.07 | Т | ТО | ТО | ТО
| ТП-1450 (98), яч.1 - ТП-1451 (99), яч.1 | ААШВ | 1 | 185 | 0.1 | 0.1 | Т | ТО | ТО | ТО
ф 13-13
975 | РП-13 яч.13-ТП-1301 (313), яч.1 | АСБлУ | 1 | 185 | 0.18 | 0.18 | Т | ТО | ТО | ТО
871 | ТП-1301 (313), яч.3 - ТП-1302 (314), яч.5 | АСБ | 1 | 185 | 0.86 | 0.86 | Т | ТО | ТО | ТО
| ТП-1302 (314), яч.3 - ТП-1303 (115), яч.7 | ААБлУ | 1 | 120 | 0.46 | 0.46 | Т | ТО | ТО | ТО
1657 | ТП-1302 (314), яч.7 - ТП-1504 яч.3 | ААШвУ | 1 | 185 | 0.32 | 0.32 | Т | ТО | ТО | ТО
885 | ТП-1301 (313), яч.7 - ТП-1300 (601), яч.5 | ЦААБл | 1 | 185 | 0.25 | 0.25 | Т | ТО | ТО | ТО
| ТП 1303(115) яч 3 - ТП 2343 (616)яч.7 | ЦААБл | 1 | 150 | 0.23 | 0.23 | Т | ТО | ТО | ТО
Ф 13-8
925 | РП 13 яч.8 - ТП-1311 (311), яч.8 | ЦААБл | 1 | 185 | 0.47 | 0.47 | ТО | Т | ТО | ТО
| ТП 1311 яч.4 - ТП 1312 яч.10 | ЦААБл | 1 | 185 | 0.44 | 0.44 | ТО | Т | ТО | ТО
| ТП 1312 яч.4 - ТП 1319 яч.8 | ЦААБл+NA2X | 1 | 240 | 0.325 | 0.325 | ТО | Т | ТО | ТО
2647 | Ф 13-10
2649 | РП 13 яч.10 - ТП 1330 яч.8 | ЦААБл | 1 | 185 | 0.49 | 0.49 | ТО | Т | ТО | ТО
| ТП 1330 яч.4 - ТП 1450(98) яч.2 | ААБл | 1 | 240 | 0.308 | 0.308 | ТО | Т | ТО | ТО
|  | NA2X 1 | 3 | 240 | 0.07 | 0.21 | ТО | Т | ТО | ТО
| ТП 1450 (98) яч.6 - ТП 1451(99) яч.2 | ААБлУ | 1 | 185 | 0.1 | 0.1 | ТО | Т | ТО | ТО
ф.13-6
1592 | РП-13 (6), яч.6 - ТП-1320 (85), яч.2 | ЦААБл | 1 | 185 | 0.25 | 0.25 | ТО | Т | ТО | ТО
1511 | ТП-1320 (85), яч.8 - ТП-1321 (76), яч.8 | АСБ | 1 | 120 | 0.706 | 0.706 | ТО | Т | ТО | ТО
| ТП-1320 (85), яч.6 - ТП-1431 (89), яч.4 | ЦААБл | 1 | 185 | 0.42 | 0.42 | ТО | Т | ТО | ТО
| ТП-1431 (89), яч.2 - ТП-1430 (91), яч.8 | ААБ | 1 | 150 | 0.4 | 0.4 | ТО | Т | ТО | ТО
Ф 13-12
975 | РП-13 яч.12-ТП-1301 (313), яч.2 | АСБУ | 1 | 185 | 0.15 | 0.15 | ТО | Т | ТО | ТО
871 | ТП 1301(313) яч.8 - ТП1302(314) яч.8 | АСБ | 1 | 185 | 0.16 | 0.16 | ТО | Т | ТО | ТО
1657 | ТП 1302 (314) яч.6 - ТП1303(115) яч.8 | ААБлУ | 1 | 120 | 0.46 | 0.46 | ТО | Т | ТО | ТО
| ТП 1301(313) яч.4 - ТП1300(601) яч.2 | ЦААБл | 1 | 185 | 0.25 | 0.25 | ТО | Т | ТО | ТО
885 | ТП 1302(314) яч.4 - ТП1504 яч.2 | ААШвУ | 1 | 185 | 0.32 | 0.32 | ТО | Т | ТО | ТО
| ТП1303(115) яч.6 - ТП1422 яч.2 | ААШВ+ААБлУ | 1 | 120 | 0.48 | 0.48 | ТО | Т | ТО | ТО
ф.13-14
| РП 13 яч.14 - ТП 1440(603) яч.2 | ААБлУ | 1 | 120 | 0.28 | 0.28 | ТО | Т | ТО | ТО
РП-11 (Водоканал)
| РП-11 (7), яч.5 - ф.5 р-105 | ААБл+ЦААБл | 2 | 240 | 1.195 | 2.39 | ТО | Т | ТО | ТО
| РП-11 (7), яч.4 - ф.8 р-106 | ААБл+ЦААБл | 2 | 240 | 1.195 | 2.39 | ТО | Т | ТО | ТО
| РП-11 (7), яч.7 - Т1 | ААБл | 1 | 70 | 0.02 | 0.02 | ТО | Т | ТО | ТО
| РП-11 (7), яч.6 - Т2 | ААБл | 1 | 70 | 0.02 | 0.02 | ТО | Т | ТО | ТО
ф 11-9
1554 | РП-11 (7), яч.9 - ТП1110 (363), яч.1 | ЦААПл | 1 | 240 | 0.525 | 0.525 | ТО | Т | ТО | ТО
1412 | ТП-1110 (363), яч.7 - ТП-1111 яч.7 | ЦААПл | 1 | 185 | 0.7 | 0.7 | ТО | Т | ТО | ТО
1555 | ТП 1110(363) яч.5 - ТП 1106(63) яч.5 | ЦААБл | 1 | 185 | 0.529 | 0.529 | ТО | Т | ТО | ТО
| ТП 1106(63) яч.1 - ТП 1105 яч.3 | ААБл | 1 | 185 | 0.57 | 0.57 | ТО | Т | ТО | ТО
| ТП 1111 яч.1 -ТП 1326 яч.3 | ЦААБл+NA2X | 1 | 240 | 0.39 | 0.39 | ТО | Т | ТО | ТО
| ТП 1326 яч.7 - ТП 1316 яч.3 | ЦААБл+NA2X | 1 | 240 | 0.18 | 0.18 | ТО | Т | ТО | ТО
| ТП 1316 яч.7 - ТП 1319 яч.1 | ЦААБл+NA2X | 1 | 240 | 0.18 | 0.18 | ТО | Т | ТО | ТО
| ТП 1111 яч.3 - ТП 1324(714) яч.1 | ЦААПл | 1 | 185 | 0.73 | 0.73 | ТО | Т | ТО | ТО
1221 | ТП 1324(714) яч.5 - ТП 1325(713) яч.7 | ЦААПл | 1 | 185 | 0.46 | 0.46 | ТО | Т | ТО | ТО
2287 | ТП 1324(714) яч.7 - ТП 1321 (76) яч.3 | АБлУ | 1 | 185 | 0.335 | 0.335 | ТО | Т | ТО | ТО
199 | ф 11-11
200 | РП-11 (7), яч.11 - ТП-1101 (302), яч.5 | ААШв | 1 | 185 | 0.65 | 0.65 | ТО | Т | ТО | ТО
| ТП-1101 (302), яч.1 - ВЛ-10кВ р-1111/1 | ААБлУ | 1 | 185 | 0.27 | 0.27 | ТО | Т | ТО | ТО
| ТП-1102 (6н), яч.5 - ВЛ-10кВ ф.11/11 | ЦААБл | 1 | 240 | 0.46 | 0.46 | ТО | Т | ТО | ТО
1047 | ТП 1102 яч.7 - ВЛ 10кВ ф.11/11(в ст.1103) | ЦААБл | 1 | 240 | 0.136 | 0.136 | ТО | Т | ТО | ТО
1047 | ТП-1103 (5), яч.1 - ВЛ-10кВ р-1111/3 | ААБл | 1 | 120 | 0.22 | 0.22 | ТО | Т | ТО | ТО
2286 | ТП-1103 (5), яч.3 - ВЛ-10кВ р-1111/4 | ААБл | 1 | 120 | 0.178 | 0.178 | ТО | Т | ТО | ТО
| ТП-1105 (57), яч.7 - ВЛ 10 кВ оп.№1/27 | ААБлУ | 1 | 240 | 0.073 | 0.073 | ТО | Т | ТО | ТО
| ТП 1101 яч.5-ТП 1319 яч.7 | ЦААПл | 1 | 240 | 0.377 | 0.377 | ТО | Т | ТО | ТО
ф 11-13
| РП-11 (7), яч.13 - ТП-1100 (7), яч.1 | ЦААПл | 1 | 240 | 0.05 | 0.05 | ТО | Т | ТО | ТО
ф 11-8
| РП-11 (7), яч.8 - ТП-1100 (7), яч.2 | ЦААПл | 1 | 240 | 0.05 | 0.05 | ТО | Т | ТО | ТО
ф 11-10
199 | РП-11 (7), яч.10 - ТП-1101 (302), яч.6 | ААШв | 1 | 185 | 0.65 | 0.65 | ТО | Т | ТО | ТО
| ТП 1319 яч.6 - ТП 1101 яч.6 | ААБлУ | 1 | 240 | 0.377 | 0.377 | ТО | Т | ТО | ТО
| ТП 1101 яч.2 - ВЛ 10кВ РЛНД 1110/1 | ААБлУ | 1 | 185 | 0.27 | 0.27 | ТО | Т | ТО | ТО
| ВЛ 10кВ - ТП 1102 яч.4(в ст. 1101) | ЦААБл | 1 | 240 | 0.46 | 0.46 | ТО | Т | ТО | ТО
| ТП-1102 (6н), яч.8 - ВЛ-10кВ | ЦААБл | 1 | 240 | 0.136 | 0.136 | ТО | Т | ТО | ТО
| р-1110/3 - ВЛ 10кВ ф.11/10 оп.№59 | NA2X | 2 | 240 | 0.04 | 0.08 | ТО | Т | ТО | ТО
1047 | ТП-1103 (5), яч.2 - ВЛ-10кВ р-1110/4 | ААБлУ | 1 | 120 | 0.22 | 0.22 | ТО | Т | ТО | ТО
1047 | ТП-1103 (5), яч.4 - ВЛ-10кВ р-1110/5 | ААБлУ | 1 | 120 | 0.178 | 0.178 | ТО | Т | ТО | ТО
ф 11-12
| РП-11 (7), яч.12 - ТП-1110 (363), яч.2 | ЦААПл | 1 | 240 | 0.525 | 0.525 | ТО | Т | ТО | ТО
1554 | ТП-1110 (363), яч.8 - ТП 1111 яч.8 | ЦААБл | 1 | 185 | 0.966 | 0.966 | ТО | Т | ТО | ТО
1412 | ТП 1110(363) яч.6 - ТП 1106(63) яч.6 | ЦААБл | 1 | 185 | 0.529 | 0.529 | ТО | Т | ТО | ТО
2287 | ТП 1106(63) яч.2 - ТП 1105 яч.6 | ААБл | 1 | 185 | 0.57 | 0.57 | ТО | Т | ТО | ТО
| ТП 1111 яч.2 - ТП 1326 яч.6 | ЦААБл+NA2X | 1 | 240 | 0.39 | 0.39 | ТО | Т | ТО | ТО
| ТП 1326 яч.8 - ТП 1316 яч.8 | ЦААБл+NA2X | 1 | 240 | 0.415 | 0.415 | ТО | Т | ТО | ТО
| ТП 1316 яч.6 - ТП 1319 яч.2 | ЦААБл+NA2X | 1 | 240 | 0.18 | 0.18 | ТО | Т | ТО | ТО
| ТП 1111 яч.6 - ТП 1114(615) | ЦААПл | 1 | 185 | 0.28 | 0.28 | ТО | Т | ТО | ТО
| ТП 1324(714) яч.2 - ТП 1114(615) | ЦААПл | 1 | 185 | 0.445 | 0.445 | ТО | Т | ТО | ТО
| ТП 1324(714) яч.4 - ТП1325(713) яч.8 | ЦААПл | 1 | 185 | 0.46 | 0.46 | ТО | Т | ТО | ТО
1221 | ТП 1324(714) яч.8 - ТП 1321(76) яч.4 | АБлУ | 1 | 185 | 0.33 | 0.33 | ТО | Т | ТО | ТО
РП 12 (Боровая)
| РП-12 яч.5 - ВЛ 10 кВ ф.25Х-М | ЦААБл | 2 | 240 | 1.21 | 2.42 | ТО | Т | ТО | ТО
|  | 3 NA2X(F)2Y-1 | 2 | 240 | 0.741 | 1.482 | ТО | Т | ТО | ТО
| РП-12 яч.4 - ВЛ 10 кВ ф.26Х-М | ЦААБл | 2 | 240 | 1.21 | 2.42 | ТО | Т | ТО | ТО
|  | 3 NA2X(F)2Y-1 | 2 | 240 | 0.741 | 1.482 | ТО | Т | ТО | ТО
ф.12-13
| РП 12 яч.13 - ТП1213(320) яч.3 | ЦААПл | 1 | 185 | 0.31 | 0.31 | ТО | Т | ТО | ТО
1824 | ТП 1213(320) яч.7 - ТП 1210(319) яч.5 | ААБлУ | 1 | 185 | 0.297 | 0.297 | ТО | ТО | К | ТО
| ТП 1210(319) яч.1 - ТП1212 яч.3 | ААБл-10 | 1 | 240 | 0.393 | 0.393 | ТО | ТО | К | ТО
1823 |  | 3 NA2X 1 | 1 | 240 | 0.035 | 0.035 | ТО | Т | ТО | ТО
| ТП 1212 яч.5 - ТП1211 яч.5 | ААБл-10 | 1 | 240 | 0.11 | 0.11 | ТО | ТО | К | ТО
|  | 3 NA2X 1 | 1 | 240 | 0.035 | 0.035 | ТО | Т | ТО | ТО
| ТП 1211(318) яч.7 - ТП1203(82) яч.1 | ЦААПл | 1 | 185 | 0.196 | 0.196 | ТО | ТО | К | ТО
2645 | ТП 1203 яч.5-ТП1207 1С.Ш. | ЦААБл | 1 | 240 | 0.28 | 0.28 | ТО | Т | ТО | ТО
| ТП 1207 1С.Ш.-ТП 2119 яч.1 | ЦААБл | 1 | 240 | 0.97 | 0.97 | ТО | Т | ТО | ТО
| ТП 1210 яч.1-ТП 1211 яч.1 | ААБл | 1 | 185 | 0.326 | 0.326 | ТО | Т | ТО | ТО
ф. 12-15
| РП 12 яч.15 - ТП1208 яч.11 | ЦААПл | 1 | 240 | 1.36 | 1.36 | ТО | Т | ТО | ТО
ф. 12-16
| РП 12 яч.16 - ТП1208 яч.12 | ЦААПл | 1 | 240 | 1.36 | 1.36 | ТО | Т | ТО | ТО
ф. 12-19
| РП 12 яч.19 - ТП 1204 яч.3 | ЦААБл | 1 | 240 | 0.4 | 0.4 | ТО | Т | ТО | ТО
| ТП 1204 яч 5.-ТП 1200 яч 3. | ЦААБл | 1 | 240 | 0.3 | 0.3 | ТО | Т | ТО | ТО
| ТП 1200 яч 7.-ТП 1205 яч 3. | ЦААБл | 1 | 240 | 1.05 | 1.05 | ТО | Т | ТО | ТО
| ТП 1205 яч 5 - ТП 1201 яч.5 | ЦААБл | 1 | 240 | 0.2 | 0.2 | ТО | Т | ТО | ТО
ф.12-17
| РП 12 яч.17 - РП18 яч.5 | ААБл | 1 | 240 | 0.9 | 0.9 | ТО | Т | ТО | ТО
| РП 18 яч.7 - РП21 яч.3 | ААБл | 1 | 240 | 0.9 | 0.9 | ТО | Т | ТО | ТО
ф.12-25
| РП 12 яч.25-ТП 1206 яч.7 | ЦААБл+NA2X | 1 | 240 | 0.45 | 0.45 | ТО | Т | ТО | ТО
| ТП 1206 яч.3 - ТП1202(112) яч.5 | ЦААБл+NA2X | 1 | 240 | 0.83 | 0.83 | ТО | ТО | К | ТО
852 | ТП 1202(112)яч.1 - ТП 1512(203) яч.3 | ААБл | 1 | 240 | 0.2 | 0.2 | ТО | ТО | ТО | К
1233 | ТП 1512(203) яч.7 - ТП 1325(713)яч.3 | ЦААПл | 1 | 150 | 0.395 | 0.395 | ТО | ТО | ТО | К
ф.12-21
| РП 12 яч.21 - ТП 1201 яч.3 | ААБл | 1 | 240 | 0.86 | 0.86 | ТО | Т | ТО | ТО
| ТП 1201 яч.7 - ТП 1208 яч.9 | ААБл | 1 | 240 | 0.34 | 0.34 | ТО | ТО | ТО | К
ф.12-22
| РП 12 яч.22-ТП 1206 яч.6 | ЦААБл+NA2X | 1 | 240 | 0.45 | 0.45 | ТО | Т | ТО | ТО
| ТП 1206 яч.8 - ТП1202 яч.6 | ЦААБл | 1 | 240 | 0.83 | 0.83 | ТО | Т | ТО | ТО
852 | ТП 1202(112) яч.2 - ТП1512(203) яч.4 | ААБл | 1 | 240 | 0.2 | 0.2 | ТО | ТО | ТО | К
1233 | ТП 1512(203) яч.8 - ТП 1325(713)яч.6 | ЦААПл | 1 | 150 | 0.395 | 0.395 | ТО | ТО | ТО | К
ф.12-20
| РП 12 яч.20 - ТП 1201 яч.4 | ААБл | 1 | 240 | 0.86 | 0.86 | ТО | Т | ТО | ТО
| ТП 1201 яч.6 - ТП 1208 яч.10 | ААБл | 1 | 240 | 0.34 | 0.34 | ТО | ТО | ТО | К
ф.12-12
| РП 12 яч.12 - ТП 1213(320) яч.4 | ЦААБл | 1 | 185 | 0.31 | 0.31 | ТО | Т | ТО | ТО
1824 | ТП 1213(320) яч.8 - ТП 1210(319) яч.6 | ЦААПл | 1 | 185 | 0.297 | 0.297 | ТО | ТО | ТО | К
| ТП 1210(319) яч.2 - ТП1212 яч.4 | ААБл-10 | 1 | 240 | 0.393 | 0.393 | ТО | ТО | ТО | К
|  | NA2X 1 | 3 | 240 | 0.035 | 0.105 | ТО | Т | ТО | ТО
| ТП 1212 яч.6 - ТП1211 яч.4 | ААБл-10 | 1 | 240 | 0.11 | 0.11 | ТО | Т | ТО | ТО
|  | NA2X 1 | 3 | 240 | 0.035 | 0.105 | ТО | Т | ТО | ТО
| ТП 1211(318) яч.8 - ТП 1203(82) яч.2 | ЦААПл | 1 | 185 | 0.196 | 0.196 | ТО | Т | ТО | ТО
2645 | ТП 1203 яч.6- ТП 1207 2СШ | ЦААБл | 1 | 240 | 0.28 | 0.28 | ТО | Т | ТО | ТО
| ТП 1207 2СШ- ТП 2120с яч.2 | ЦААБл | 1 | 240 | 0.68 | 0.68 | ТО | Т | ТО | ТО
| ТП 2120с яч.4- ТП 2121 яч.2 | ЦААБл | 1 | 240 | 0.01 | 0.01 | ТО | Т | ТО | ТО
| ТП 2121 яч.2- ТП 2119 яч.2 | ЦААБл | 1 | 240 | 0.17 | 0.17 | ТО | Т | ТО | ТО
| ТП 1210 яч.2- ТП 1211 яч.2 | ААБл | 1 | 185 | 0.326 | 0.326 | ТО | Т | ТО | ТО
ф. 12-14
| РП 12 яч.14 - ТП 1204 яч.4 | ЦААБл | 1 | 240 | 0.4 | 0.4 | ТО | Т | ТО | ТО
| ТП 1204 яч 6.-ТП 1200 яч 6. | ЦААБл | 1 | 240 | 0.3 | 0.3 | ТО | Т | ТО | ТО
| ТП 1200 яч 8.-ТП 1205 яч 4. | ЦААБл | 1 | 240 | 1.05 | 1.05 | ТО | Т | ТО | ТО
| ТП 1205 яч 6 - ТП 1201 яч.6 | ЦААБл | 1 | 240 | 0.2 | 0.2 | ТО | Т | ТО | ТО
ф.12-18
| РП 12 яч.18 - РП18 яч.6 | ААБл | 1 | 240 | 0.9 | 0.9 | ТО | Т | ТО | ТО
| РП 18 яч.8 - РП21 яч.4 | ААБл | 1 | 240 | 0.9 | 0.9 | ТО | Т | ТО | ТО
пс "Западная"
ф.3 зап.
| П/С "З" яч.3 - РП 16 яч.19 | ЦААБл+NA2X | 2 | 240 | 4.05 | 8.1 | ТО | Т | ТО | ТО
Ф.8 зап.
| П/С "З" яч.8 - РП 16 яч.20 | ЦААБл+NA2X | 2 | 240 | 4.05 | 8.1 | ТО | Т | ТО | ТО
ф.14 зап.
| яч.14 - РП №43 яч.4 | ЦААБл+NA2X | 2 | 240 | 1.325 | 2.65 | ТО | Т | ТО | ТО
ф.17 зап.
| яч.17 - РП №43 яч.3 | ЦААБл+NA2X | 2 | 240 | 1.325 | 2.65 | ТО | Т | ТО | ТО
ф.11 зап.
| П/С"З"яч.11 - РП 42 яч.5 | ЦААБл+NA2X | 1 | 240 | 0.48 | 0.48 | ТО | Т | ТО | ТО
ф.12 зап.
| П/С"З"яч.12 - РП 42 яч.6 | ЦААБл+NA2X | 1 | 240 | 0.48 | 0.48 | ТО | Т | ТО | ТО
ф.10 зап.
| П/С"З"яч.10 - РП 41 яч.6 | ЦААБл | 2 | 240 | 1.9 | 3.8 | ТО | Т | ТО | ТО
ф.13 зап.
| П/С "З" яч.13 - РП 41 яч.7 | ЦААБл | 2 | 240 | 1.9 | 3.8 | ТО | Т | ТО | ТО
Ф.6 зап.
| П/С "З" яч.6 - РП 40 яч.4 | ЦААБл+NA2X | 2 | 240 | 1.615 | 3.23 | ТО | Т | ТО | ТО
Ф.15 зап.
| П/С "З" яч.15 - РП 40 яч.3 | ЦААБл+NA2X | 2 | 240 | 1.612 | 3.224 | ТО | Т | ТО | ТО
РП-42
ф. 42-11
| РП 42(404) яч.11 - ТП 403 яч 3 | ААБл+NA2X | 1 | 185 | 0.22 | 0.22 | ТО | К | ТО | ТО
| ТП 403яч.7 - ТП 402 яч.3 | ААБл+NA2X | 1 | 185 | 0.28 | 0.28 | ТО | К | ТО | ТО
| ТП 402яч.7 - ТП 4017 яч.7 | ААБл+NA2X | 1 | 185 | 0.66 | 0.66 | ТО | Т | ТО | ТО
| ТП 4017 яч.3 - ТП 4013яч.3 | ЦААПл | 1 | 185 | 0.31 | 0.31 | ТО | Т | ТО | ТО
1100 | ТП 4013 яч.7 - ТП 4012 яч.1 | ЦААПл | 1 | 240 | 0.173 | 0.173 | ТО | Т | ТО | ТО
1101 | ТП 4012 яч.5 - ТП 4000 яч.11 | ЦААПл | 1 | 185 | 0.475 | 0.475 | ТО | Т | ТО | ТО
ф. 42-12
| ТП 42 яч.12 - ТП 403 яч 6 | ААБл+NA2X | 1 | 185 | 0.22 | 0.22 | ТО | К | ТО | ТО
| ТП 403яч.8 - ТП 402 яч.6 | ААБл+NA2X | 1 | 185 | 0.49 | 0.49 | ТО | К | ТО | ТО
| ТП 402 яч.8 - ТП 4017 яч.8 | ААБл+NA2X | 1 | 185 | 0.66 | 0.66 | ТО | Т | ТО | ТО
| ТП 4017 яч.6 - ТП 4013яч.4 | ЦААПл | 1 | 185 | 0.31 | 0.31 | ТО | Т | ТО | ТО
| ТП 4013 яч.8 - ТП 4012 яч.2 | ЦААПл | 1 | 240 | 0.173 | 0.173 | ТО | Т | ТО | ТО
| ТП 4012 яч.6 - ТП 4000 яч.12 | ЦААБл | 1 | 185 | 0.475 | 0.475 | ТО | Т | ТО | ТО
ф. 42-15
| РП 42 яч.15 - ТП 4210 яч.7 | ЦААБл | 1 | 240 | 0.45 | 0.45 | ТО | Т | ТО | ТО
| ТП 4210яч.3 - ТП 4016 яч.3 | ЦААБл | 1 | 240 | 0.34 | 0.34 | ТО | Т | ТО | ТО
| ТП 4210яч.1 - ВЛ п/портал р.417 (ТП 412) | ЦААБл+NA2X | 1 | 240 | 0.63 | 0.63 | ТО | Т | ТО | ТО
| ВЛ 10кВ -ТП411 яч.1 | ЦААПл | 1 | 240 | 0.05 | 0.05 | ТО | Т | ТО | ТО
| ТП 411 яч.3-ТП 405(11) яч.1 | ЦААБл | 1 | 185 | 0.395 | 0.395 | ТО | ТО | К | ТО
| ТП 405(11) яч.5 - ТП 410 яч.5 | ЦААПл | 1 | 185 | 0.232 | 0.232 | ТО | Т | К | ТО
| ТП 410 яч.1 - ТП 407 яч.3 | ЦААПл | 1 | 185 | 0.13 | 0.13 | ТО | Т | ТО | ТО
| ТП 407 яч.7 - ТП 406 яч.5 | ЦААПл | 1 | 185 | 0.8 | 0.8 | ТО | Т | ТО | ТО
| ТП 406 яч.1 - ТП 408(10) 1СШ | ЦААБл+NA2X | 1 | 240 | 0.24 | 0.24 | ТО | Т | ТО | ТО
| ТП 408(10) 1СШ - ТП 409 яч.3 | ЦААБл+NA2X | 1 | 240 | 0.51 | 0.51 | ТО | Т | ТО | ТО
| ТП 409 яч.7 - ТП 401 яч.3 | ЦААПл | 1 | 185 | 1.28 | 1.28 | ТО | Т | ТО | ТО
ф. 42-16
| РП 42 яч.16 - ТП 4209 яч.3 | ЦААБл | 1 | 240 | 0.25 | 0.25 | ТО | Т | ТО | ТО
| ТП 4209 яч.1 - ТП 4210 яч.8 | ЦААБл | 1 | 240 | 0.23 | 0.23 | ТО | Т | ТО | ТО
| ТП 4210 яч.6 - ТП 4016 яч.8 | ЦААБл | 1 | 240 | 0.34 | 0.34 | ТО | Т | ТО | ТО
| ТП 4210яч.2 - ВЛ п/портал р.414 (ТП 412) | ЦААБл+NA2X | 1 | 240 | 0.625 | 0.625 | ТО | Т | ТО | ТО
| ВЛ 10кВ портал -ТП405 яч.2 | ЦААБл+NA2X | 1 | 240 | 0.27 | 0.27 | ТО | Т | ТО | ТО
| ТП 405 яч.6 - ТП 410 яч.6 | ЦААПл | 1 | 185 | 0.232 | 0.232 | ТО | ТО | К | ТО
| ТП 410 яч.2 - ТП 407 яч.6 | ЦААПл | 1 | 185 | 0.13 | 0.13 | ТО | Т | ТО | ТО
| ТП 407 яч.8 - ТП 406 яч.6 | ЦААПл | 1 | 185 | 0.8 | 0.8 | ТО | Т | ТО | ТО
| ТП 406 яч.2 - ТП 409 яч.8 | ЦААПл | 1 | 185 | 0.73 | 0.73 | ТО | Т | ТО | ТО
| ТП 409 яч.6 - ТП 401(135) яч.6 | ЦААПл | 1 | 185 | 1.28 | 1.28 | ТО | Т | ТО | ТО
| ТП 409 яч.1 - ТП 415 яч.1 | ЦААБл+NA2X | 1 | 185 | 0.245 | 0.245 | ТО | Т | ТО | ТО
РП-16
ф. 16-3
| РП16 яч.3 - ТП 1512 яч.5 | ЦААБл+NA2X | 1 | 240 | 0.31 | 0.31 | ТО | Т | ТО | ТО
ф. 16-4
| РП16 яч.4 - ТП 1512 яч.6 | ЦААБл+NA2X | 1 | 240 | 0.31 | 0.31 | ТО | Т | ТО | ТО
ф. 16-5
| РП16 яч.5 - ТП 1600 яч.3 | 3NA2X | 1 | 240 | 0.035 | 0.035 | ТО | Т | ТО | ТО
ф. 16-6
| РП16 яч.6 - ТП 1600 яч.4 | 3NA2X | 1 | 240 | 0.035 | 0.035 | ТО | Т | ТО | ТО
ф. 16-13
| РП16 яч.13 - ТП 1601 яч.3 | 3NA2X | 1 | 240 | 0.29 | 0.29 | ТО | Т | ТО | ТО
| ТП 1601 яч.7 - ТП 1510 яч.3 | 3NA2X | 1 | 240 | 0.5 | 0.5 | ТО | Т | ТО | ТО
| ТП 1510 яч.3 - ТП 1600 яч.7 | 3NA2X | 1 | 240 | 0.2 | 0.2 | ТО | Т | ТО | ТО
ф. 16-18
| РП16 яч.18 - ТП 1601 яч.8 | 3NA2X | 1 | 240 | 0.29 | 0.29 | ТО | Т | ТО | ТО
| ТП 1601 яч.6 - ТП 1510 яч.2 | 3NA2X | 1 | 240 | 0.5 | 0.5 | ТО | Т | ТО | ТО
| ТП 1510 яч.2 - ТП 1600 яч.6 | 3NA2X | 1 | 240 | 0.2 | 0.2 | ТО | Т | ТО | ТО
РП-40
ф. 40-8
| РП 40 яч.8 -ТП 1455 яч.6 | ЦААБл+NA2X | 2 | 240 | 0.93 | 1.86 | ТО | Т | ТО | ТО
| ТП 1455(87) яч.2 - ТП 1456 яч. №8 | ЦААБл | 1 | 185 | 0.41 | 0.41 | ТО | Т | ТО | ТО
| ф. 40-7 | [5 empty] | ТО | Т | ТО | ТО
| РП 40 яч.7 -ТП 1455 яч.3 | ЦААБл+NA2X | 2 | 240 | 0.93 | 1.86 | ТО | Т | ТО | ТО
| ТП 1455(87) яч.1 - ТП 1456 яч. №3 | ЦААБл | 1 | 185 | 0.41 | 0.41 | ТО | Т | ТО | ТО
ф. 40-10
| РП 40 яч.10 - ТП 4001 яч.4 | ЦААБл+NA2X | 1 | 240 | 0.65 | 0.65 | ТО | Т | ТО | ТО
| ТП 4001 яч.8 - ТП 4011 яч.6 | ЦААБл+NA2X | 1 | 185 | 0.4 | 0.4 | ТО | Т | ТО | ТО
| ТП4011 яч.5 - ТП 4003 | ЦААБл+NA2X | 1 | 185 | 0.215 | 0.215 | ТО | Т | ТО | ТО
| ТП 4003 - ТП 4018 яч.2 | ЦААБл+NA2X | 1 | 185 | 0.157 | 0.157 | ТО | Т | ТО | ТО
| ТП 4018 яч.6 - ТП 4010 яч.6 | ЦААБл+NA2X | 1 | 185 | 0.5 | 0.5 | ТО | Т | ТО | ТО
| ТП 4010 яч.2 - ТП 1456 яч.6 | ЦААБл+NA2X | 1 | 185 | 0.41 | 0.41 | ТО | Т | ТО | ТО
| ТП 4018 яч.8 - ТП 401 яч.8 | ЦААБл+NA2X | 1 | 185 | 0.5 | 0.5 | ТО | Т | ТО | ТО
ф. 40-22
| РП 40 яч.22 - РП 14 яч.4 | ЦААБл+NA2X | 1 | 240 | 1.05 | 1.05 | ТО | Т | ТО | ТО
ф. 40-26
| РП 40 яч.26 - ТП 1313 яч.6 | ЦААБл+NA2X | 1 | 240 | 0.762 | 0.762 | ТО | Т | ТО | ТО
| ТП 1313 яч.2 - ТП 1314 яч.2 | ЦААБл+NA2X | 1 | 240 | 0.38 | 0.38 | ТО | Т | ТО | ТО
| ТП 1314 яч.2 - ТП 1318 яч.2 | ЦААБл+NA2X | 1 | 240 | 0.54 | 0.54 | ТО | Т | ТО | ТО
| ТП 1318 яч.2 - РП 40 яч.24 | ЦААБл+NA2X | 1 | 240 | 0.24 | 0.24 | ТО | Т | ТО | ТО
ф. 40-9
| РП 40 яч.9 -ТП 4001 яч.3 | ЦААБл+NA2X | 1 | 240 | 0.65 | 0.65 | ТО | Т | ТО | ТО
| ТП 4001 яч.7-ТП 4018яч.1 | ЦААБл+NA2X | 1 | 185 | 0.4 | 0.4 | ТО | Т | ТО | ТО
| ТП4018 яч.3 - ТП 4010 яч.5 | ЦААБл+NA2X | 1 | 185 | 0.5 | 0.5 | ТО | Т | ТО | ТО
| ТП 4010 яч.1 - ТП 1456 яч.7 | ЦААБл+NA2X | 1 | 185 | 0.41 | 0.41 | ТО | Т | ТО | ТО
| ТП 4018 яч.7 - ТП 401 яч.7 | ЦААБл+NA2X | 1 | 240 | 0.5 | 0.5 | ТО | Т | ТО | ТО
ф. 40-13
| РП 40 яч.13 - ТП 1315 яч.1 | ЦААБл+NA2X | 1 | 240 | 0.085 | 0.085 | ТО | Т | ТО | ТО
ф. 40-21
| РП 40 яч.21 - РП 14 яч.3 | ЦААБл+NA2X | 1 | 240 | 1.05 | 1.05 | ТО | Т | ТО | ТО
ф. 40-23
| РП 40 яч.23 - ТП 1313 яч.1 | ЦААБл+NA2X | 1 | 240 | 0.762 | 0.762 | ТО | Т | ТО | ТО
| ТП 1313 яч.5 - ТП 1314 яч.1 | ЦААБл+NA2X | 1 | 240 | 0.38 | 0.38 | ТО | Т | ТО | ТО
| ТП 1314 яч.1 - РП 40 яч.25 | ЦААБл+NA2X | 1 | 240 | 0.54 | 0.54 | ТО | Т | ТО | ТО
РП-41
ф.41-15
| РП 41 яч.15 - ТП 4103 яч.3 | ЦААБл | 1 | 240 | 0.345 | 0.345 | ТО | Т | ТО | ТО
| ТП 4103 яч.1 - ТП 4110 яч.3 | ЦААБл | 1 | 240 | 0.423 | 0.423 | ТО | Т | ТО | ТО
| ТП 4110 яч.7 - ТП4111 яч.7 | NA2xS2Y1 | 1 | 240 | 1.3 | 1.3 | ТО | Т | ТО | ТО
| ТП 4111 яч.1-ТП 4113яч.1 | ЦААБл+NA2X | 1 | 240 | 0.76 | 0.76 | ТО | Т | ТО | ТО
| ТП 4113яч.2 - ТП 4111 яч.2 | ЦААБл+NA2X | 1 | 240 | 0.76 | 0.76 | ТО | Т | ТО | ТО
| ТП 4111 яч.3 - ЯКНО-1 | 3NA2X | 1 | 240 | 0.05 | 0.05 | ТО | Т | ТО | ТО
| ЯКНО-1 - ТП 4115 яч.1 | ЦААБл+NA2X | 1 | 240 | 0.65 | 0.65 | ТО | Т | ТО | ТО
| ЯКНО-1 -ТП 4117 яч.1 | 3NA2X | 1 | 240 | 0.54 | 0.54 | ТО | Т | ТО | ТО
ф.41-14
2077 | РП 41яч.14 - ТП 4110 яч.8 | ЦААБл | 1 | 185 | 0.55 | 0.55 | ТО | Т | ТО | ТО
| ТП 4110 яч.6 - ТП 4111 яч.6 | NA2xS2Y1 | 1 | 240 | 1.3 | 1.3 | ТО | Т | ТО | ТО
| ТП 4111 яч.8 - ЯКНО-2 | 3NA2X | 1 | 240 | 0.05 | 0.05 | ТО | Т | ТО | ТО
| ЯКНО-2 - ТП 4115 яч.2 | ЦААБл+NA2X | 1 | 240 | 0.65 | 0.65 | ТО | Т | ТО | ТО
| ЯКНО-2 -ТП 4117 яч.2 | 3NA2X | 1 | 240 | 0.54 | 0.54 | ТО | Т | ТО | ТО
ф.41-13
| РП 41яч.13 - ТП 4100 яч.3 | ЦААБл | 1 | 185 | 0.6 | 0.6 | ТО | Т | ТО | ТО
| ТП 4100 яч.7 - ТП 4101(166) яч.1 | ЦААБл | 1 | 185 | 0.4 | 0.4 | ТО | Т | ТО | ТО
| ТП 310 яч.1-ТП 4102 яч.1 | ЦААБл+NA2X | 1 | 240 | 0.41 | 0.41 | ТО | Т | ТО | ТО
| ТП 308 яч.1-ТП314 яч.5 | ЦААПл-10 | 1 | 185 | 0.19 | 0.19 | ТО | Т | ТО | ТО
ф.41-12
2551 | РП 41 яч.12 - ТП 4100 яч.6 | ЦААБл | 1 | 185 | 0.4 | 0.4 | ТО | Т | ТО | ТО
2551 | ТП 4100 яч.8 - ТП 4101(166) яч.2 | ЦААПл | 1 | 185 | 0.4 | 0.4 | ТО | Т | ТО | ТО
| ТП 4101 яч.6 - ТП 314 яч.4 | ЦААПл | 1 | 185 | 0.19 | 0.19 | ТО | Т | ТО | ТО
ф.41-11
| РП 41яч.11 - ТП 4116 яч.1 | ЦААПл | 1 | 185 | 1.42 | 1.42 |  | Т | ТО | ТО
| ТП 4116 яч.1 - ТП 4016 яч.1 | ААБл | 1 | 240 | 0.59 | 0.59 | ТО | Т | ТО | ТО
| ТП 4016 яч.7 - ТП 4014 яч.5 | ААБл | 1 | 240 | 0.46 | 0.46 | ТО | Т | ТО | ТО
| ТП 4014 яч.1 - ТП 4015 яч.5 | ЦААПл | 1 | 185 | 0.42 | 0.42 | ТО | Т | ТО | ТО
| ТП 4015 яч.1 - ТП 4008 яч.7 | ЦААПл | 1 | 240 | 0.185 | 0.185 | ТО | Т | ТО | ТО
| ТП 4008 яч.9-ТП4009 яч.3 | ЦААБл+NA2X | 1 | 240 | 0.445 | 0.445 |  | Т | ТО | ТО
| ТП 4009 яч.1-ТП4006 яч.3 | ЦААБл+NA2X | 1 | 240 | 0.48 | 0.48 | ТО | Т | ТО | ТО
| ТП 4006 яч.7-ТП4000 яч.9 | ЦААБл+NA2X | 1 | 185 | 0.545 | 0.545 | ТО | Т | ТО | ТО
ф.41-10
| РП 41яч.10 - ТП 4016 яч.6 | ЦААПл | 1 | 185 | 1.42 | 1.42 | ТО | Т | ТО | ТО
| ТП 4016 яч.2 - ТП 4014 яч.6 | ААБл | 1 | 240 | 0.46 | 0.46 | ТО | Т | ТО | ТО
| ТП 4014 яч.2 - ТП 4015(20) яч.2 | ЦААПл | 1 | 185 | 0.42 | 0.42 | ТО | Т | ТО | ТО
| ТП 4015(20) яч.6 - ТП 4008 яч.10 | ЦААБл+NA2X | 1 | 240 | 0.18 | 0.18 | ТО | Т | ТО | ТО
| ТП4008 яч.8-ТП 4004 яч.1 | ЦААБл+NA2X | 1 | 240 | 0.18 | 0.18 | ТО | Т | ТО | ТО
| ТП 4004 яч.3 - ТП 4006 яч.8 | ЦААБл | 1 | 240 | 0.75 | 0.75 | ТО | Т | ТО | ТО
| ТП 4006 яч.6 -ПТ 4000 яч.10 | ЦААБл | 1 | 185 | 0.545 | 0.545 | ТО | Т | ТО | ТО
П.С."Самарово"
ф.3"С"
| п/с"С"ф.3 - РП №32 яч.23 | ААБл+3NA2X | 2 | 185 | 0.83 | 1.66 | ТО | ТО | Т | ТО
ф.26 "С"
951 | п/с"С"ф.26 - РП №32 яч.24 | ААБл+3NA2X | 2 | 185 | 0.83 | 1.66 | ТО | ТО | Т | ТО
ф.5"С"
| яч.5- ТП 306 яч.3 | ЦААБл | 2 | 185 | 0.18 | 0.36 | ТО | ТО | Т | ТО
| ТП 306 яч.9-ТП 315 яч.3 | ЦААБл+NA2X | 1 | 185 | 0.677 | 0.677 | ТО | ТО | Т | ТО
| ТП 315 яч.7-ТП 3110яч.3 | ЦААБл+NA2X | 1 | 240 | 0.43 | 0.43 | ТО | ТО | Т | ТО
| ТП 315 яч.1 - ТП 316 яч.3 | 3NA2X | 1 | 240 | 0.35 | 0.35 | ТО | ТО | Т | ТО
ф.4"С"
951 | яч.4- ТП 306 яч.4 | ЦААБл | 2 | 185 | 0.18 | 0.36 | ТО | ТО | Т | ТО
| ТП 306 яч.10 -ТП 315 яч.8 | ЦААБл+NA2X | 1 | 185 | 0.677 | 0.677 | ТО | ТО | Т | ТО
| ТП 315 яч.6-ТП 3110яч.6 | ЦААБл+NA2X | 1 | 240 | 0.43 | 0.43 | ТО | ТО | Т | ТО
| ТП 315 яч.2 - ТП 316 яч.6 | 3NA2X | 1 | 240 | 0.35 | 0.35 | ТО | ТО | Т | ТО
ф.17"С"
| яч.17 - ТП 311 яч3. | 3NA2X | 2 | 240 | 0.37 | 0.74 | ТО | ТО | Т | ТО
| ТП 311 яч.7 - ТП 314 яч.9 | 3NA2X | 1 | 240 | 0.52 | 0.52 | ТО | ТО | Т | ТО
ф.16 "С"
| яч.16 - ТП 311 яч4. | 3NA2X | 2 | 240 | 0.37 | 0.74 | ТО | ТО | Т | ТО
| ТП 311 яч.8 - ТП 314 яч.10 | ЦААБл+NA2X | 1 | 240 | 0.45 | 0.45 | ТО | ТО | Т | ТО
ф.21"С"
| яч.21 - РП34 яч.3 | 3NA2X | 2 | 240 | 0.945 | 1.89 | ТО | ТО | Т | ТО
ф.22"С"
| яч.22 - РП34 яч.4 | 3NA2X | 2 | 240 | 0.945 | 1.89 | ТО | ТО | Т | ТО
ф.25"С"
262 | яч. 25 - РП-30 (3), яч.15 | ЦААПл | 2 | 120 | 1.6 | 3.2 | ТО | ТО | Т | ТО
ф.18"С"
| яч.18 - РП-30 (3), яч.16 | ЦААПл | 2 | 120 | 1.6 | 3.2 | ТО | ТО | Т | ТО
ф.6"С"
| П/С"С"яч.6- ВЛ-10 кВ Ф-6"С" "Эн.мост" | NA2XS2Y | 1 | 240 | 1.66 | 1.66 | ТО | ТО | Т | ТО
| ВЛ 10 кВ Ф-6 "С" Эн.мост Оп.№15-РП 51 яч.4,8 | ЦААБл+NA2X | 2 | 240 | 1.1 | 2.2 | ТО | ТО | Т | ТО
| РП 51 яч.4,8 - ВЛ 10 кВ Ф-8 "А" Оп.№11 | ЦААБл+NA2X | 2 | 240 | 0.67 | 1.34 | ТО | ТО | Т | ТО
| ф. 13"С" | [5 empty] | ТО | ТО | Т | ТО
| П/С"С"яч.13- ВЛ-10 кВ Ф-13"С" "Эн.мост" | NA2XS2Y | 1 | 240 | 1.66 | 1.66 | ТО | ТО | Т | ТО
| ВЛ 10 кВ Ф-13 "С" Эн.мост Оп.№15-РП 51 яч.7,3 | ЦААБл+NA2X | 2 | 240 | 1.1 | 2.2 | ТО | ТО | Т | ТО
| РП 51 яч. 7,3 - ВЛ 10 кВ Ф-7 "А" Оп.№11 | ЦААБл+NA2X | 2 | 240 | 0.67 | 1.34 | ТО | ТО | Т | ТО
ф. 23"С"
ф. 24"С"
РП-30 (3)
2580 | РП-30 (3), яч.13 - Т1 | ААБл | 1 | 70 | 0.03 | 0.03 | ТО | ТО | Т | ТО
| РП-30 (3), яч.12 - Т2 | ААБл | 1 | 70 | 0.03 | 0.03 | ТО | ТО | Т | ТО
Ф-30(3)-3
| РП-30 (3), яч.3 - ТП-3020 (137), яч.5 | ЦААПл | 1 | 120 | 0.91 | 0.91 | ТО | ТО | Т | ТО
| ТП 3020 яч.3 - ТП 3022 яч.7 | ЦААБл+NA2X | 1 | 240 | 0.31 | 0.31 | ТО | ТО | Т | ТО
| ТП 3022 яч.3 - ТП 3030 яч.3 | ЦААБл+NA2X | 1 | 240 | 0.37 | 0.37 | ТО | ТО | Т | ТО
| ТП 3030(136) яч.5 - ТП3032(55) яч.7 | ЦААБл | 1 | 185 | 0.385 | 0.385 | ТО | ТО | Т | ТО
1488 | ТП 3020 (137) яч.11 - ТП3021(56) яч.1 | ААБЛ | 1 | 185 | 0.426 | 0.426 | ТО | ТО | Т | ТО
1481 | ТП 3032(55) яч.1 - ТП 3033(146) яч.1 | ЦААБл | 1 | 185 | 0.31 | 0.31 | ТО | ТО | Т | ТО
1488 | ТП 3033(146) яч.5 - ТП 3034 яч3 | ЦААБл | 1 | 240 | 0.21 | 0.21 | ТО | ТО | Т | ТО
881 | ТП 3034 яч.7 - ТП 207 яч.9 | ЦААБл | 1 | 240 | 0.93 | 0.93 | ТО | ТО | Т | ТО
1469 | ТП 3021 яч.7 - ТП 3025(351) яч.1 | ЦААБл+NA2X | 1 | 185 | 0.86 | 0.86 | ТО | ТО | Т | ТО
| ТП 3025(351) яч.1 - ТП 3026(352) яч.7 | ЦААПл | 1 | 185 | 0.665 | 0.665 | ТО | ТО | Т | ТО
| ТП 3020(137) яч.9 - ТП3241(66) яч.7 | ЦААПл | 1 | 120 | 1.56 | 1.56 | ТО | ТО | Т | ТО
| ТП 3032(55) яч.5 - ТП 3031(126) яч.5 | ЦААБл | 1 | 185 | 0.45 | 0.45 | ТО | ТО | Т | ТО
| ТП 3031 яч.1 - ВЛ-10кВ | ЦААБл | 1 | 185 | 0.36 | 0.36 | ТО | ТО | Т | ТО
| ВЛ-10кВ - ТП 5111 яч.3 | ЦААБл | 1 | 185 | 0.43 | 0.43 | ТО | ТО | Т | ТО
Ф 30(3)-5
1458 | РП-30 (3), яч.5 - ТП-3040 (128), яч.1 | ЦААПл | 1 | 120 | 1.1 | 1.1 | ТО | ТО | Т | ТО
| ТП-3040 (128), яч.5 - ТП-3041 (127), яч.5 | ЦААБл | 1 | 120 | 0.28 | 0.28 | ТО | ТО | Т | ТО
1460 | ТП-3041 (127), яч.7 - ТП-3043 (51), яч.7 | ЦААБл | 1 | 120 | 0.55 | 0.55 | ТО | ТО | Т | ТО
916 | ТП-3043 (51), яч.9 - ТП-3044 (40), яч.3 | ЦААБл | 1 | 185 | 0.483 | 0.483 | ТО | ТО | Т | ТО
| ТП 3044 яч.7 - ТП 3045 (122) яч.5 | ЦААПл | 1 | 185 | 0.787 | 0.787 | ТО | ТО | Т | ТО
| ТП-3045 (122), яч.7 - ТП-3046 (156), яч.7 | ЦААБл | 1 | 120 | 0.51 | 0.51 | ТО | ТО | Т | ТО
| ТП 3046 (156) яч.1 - ТП 3048 яч.1 | ЦААБл+NA2X | 1 | 240 | 0.47 | 0.47 | ТО | ТО | Т | ТО
| ТП-3048 яч.5 - ТП-2305 яч.9 | ЦААБл+NA2X | 1 | 185 | 0.645 | 0.645 | ТО | ТО | Т | ТО
| ТП-2305 яч.7 - ТП-2304 яч.9 | ЦААБл+NA2X | 1 | 185 | 0.36 | 0.36 | ТО | ТО | Т | ТО
| ТП-3043 (51), яч.3- ТП-3045 (122), яч.3 | ЦААБл | 1 | 185 | 0.883 | 0.883 | ТО | ТО | Т | ТО
Ф-30(3)-7
| РП 30 яч.7 - ТП 3001 яч.3 | ЦААПл | 1 | 120 | 0.42 | 0.42 | ТО | ТО | Т | ТО
| ТП 3001 яч.1 - ТП 3002 яч.1 | ЦААБл | 1 | 185 | 0.312 | 0.312 | ТО | ТО | Т | ТО
| ТП 3002 яч.1 - ТП 3003 яч.7 | ЦААБл | 1 | 185 | 0.33 | 0.33 | ТО | ТО | Т | ТО
| ТП 3003 яч.3 - ТП 3233 яч.3 | ЦААБл | 1 | 185 | 0.38 | 0.38 | ТО | ТО | Т | ТО
| ТП 3233 яч.1 - ВЛ-10кВ | ЦААБл | 1 | 185 | 0.22 | 0.22 | ТО | ТО | Т | ТО
2406 | ВЛ-10кВ р. 3007/1-ТП 3232 яч.7 | ААБл | 1 | 240 | 0.24 | 0.24 | ТО | ТО | Т | ТО
ф.30(3)-1
| РП №30 яч.1 - ТП3004 яч.3 | ААБл | 1 | 185 | 0.2 | 0.2 | ТО | ТО | Т | ТО
ф.30(3)-8
| РП №30 яч.8 - ТП3004 яч.4 | ААБл | 1 | 185 | 0.2 | 0.2 | ТО | ТО | Т | ТО
ф.30(3)-17
| РП 30 яч.17 - ВЛ 10 кВ | ЦААБл | 1 | 185 | 0.31 | 0.31 | ТО | ТО | Т | ТО
| ВЛ-10кВ - ТП 3010(53) яч.1 | ЦААБл | 1 | 185 | 0.037 | 0.037 | ТО | ТО | Т | ТО
| ТП-3010 яч.3 - ТП 5113 яч.5 | ЦААБл | 1 | 185 | 0.356 | 0.356 | ТО | ТО | Т | ТО
| ТП 5113 яч.1 - ТП 5111 яч.1 | ЦААБл | 1 | 185 | 0.24 | 0.24 | ТО | ТО | Т | ТО
| ТП 3010(53) яч.5 - Т1 | ЦААПл | 1 | 185 | 0.02 | 0.02 | ТО | ТО | Т | ТО
Ф 30(3)-21
| РП 30 яч.21 РП 33 яч.17 | ЦААБл+NA2X | 1 | 240 | 0.43 | 0.43 | ТО | ТО | Т | ТО
| ф. 30(3)-14 | [5 empty] | ТО | ТО | Т | ТО
| РП 30 яч.14 РП 33 яч.14 | ЦААБл+NA2X | 1 | 240 | 0.43 | 0.43 | ТО | ТО | Т | ТО
ф.30(3)-2
| РП 30 яч.2 - ВЛ 10 кВ | ААБл | 1 | 185 | 0.31 | 0.31 | ТО | ТО | Т | ТО
| ВЛ-10кВ - ТП 3010(53) яч.2 | ААБл | 1 | 185 | 0.037 | 0.037 | ТО | ТО | Т | ТО
| ТП-3010 яч.4 - ТП 5113 яч.6 | ЦААБл | 1 | 185 | 0.356 | 0.356 | ТО | ТО | Т | ТО
| ТП-5113 яч.2 - ТП 5111 яч.2 | ЦААБл | 1 | 185 | 0.24 | 0.24 | ТО | ТО | Т | ТО
| РП 30 яч.2 - ТП 3002 яч.2 | ЦААПл | 1 | 120 | 0.72 | 0.72 | ТО | ТО | Т | ТО
| ТП 3002 яч.2 - ТП 3003 яч. 8 | ЦААПл | 1 | 185 | 0.33 | 0.33 | ТО | ТО | Т | ТО
| ТП 3003 яч.6 - ВЛ 10 кВ | ЦААПл | 1 | 185 | 0.61 | 0.61 | ТО | ТО | Т | ТО
| ВЛ-10кВ-ТП 3232 яч.8 | ААБлУ | 1 | 240 | 0.24 | 0.24 | ТО | ТО | Т | ТО
| ТП 3010(53) яч.6 - Т2 | ЦААПл | 1 | 185 | 0.02 | 0.02 | ТО | ТО | Т | ТО
Ф 30(3)-4
| РП-30 (3), яч.4 - ТП-3040 (128), яч.2 | ЦААПл | 1 | 120 | 1.1 | 1.1 | ТО | ТО | Т | ТО
| ТП-3040 (128), яч.6 - ТП-3041 (127), яч.4 | ЦААПл | 1 | 120 | 0.295 | 0.295 | ТО | ТО | Т | ТО
| ТП-3041 (127), яч.8 - ТП-3043 (51), яч.8 | ЦААПл | 1 | 120 | 0.55 | 0.55 | ТО | ТО | Т | ТО
| ТП-3043 (51), яч.4 - ТП-3044 яч.6 | ЦААПл | 1 | 185 | 0.483 | 0.483 | ТО | ТО | Т | ТО
| ТП 3044 яч.8 - ТП 3045 (122) яч.4 | ЦААПл | 1 | 185 | 0.787 | 0.787 | ТО | ТО | Т | ТО
| ТП-3045 (122), яч.6 - ТП-3046 (156), яч.8 | ЦААПл | 1 | 120 | 0.51 | 0.51 | ТО | ТО | Т | ТО
| ТП 3046 (156) яч.2 - ТП 3048 яч.2 | ЦААБл+NA2X | 1 | 240 | 0.47 | 0.47 | ТО | ТО | Т | ТО
| ТП-3048 яч.6 - ТП-2305 яч.10 | ЦААБл+NA2X | 1 | 185 | 0.645 | 0.645 | ТО | ТО | Т | ТО
| ТП-2305 яч.8 - ТП-2304 яч.14 | 3NA2X | 1 | 240 | 0.36 | 0.36 | ТО | ТО | Т | ТО
2066 | ТП- 3043 (51) яч 10 - ТП 3045(122) яч.8 | ЦААПл | 1 | 185 | 1.01 | 1.01 | ТО | ТО | Т | ТО
Ф-30(3)-6
| РП 30 (3) яч.6 - ТП-3020 (137), яч.4 | ЦААПл | 1 | 120 | 0.91 | 0.91 | ТО | ТО | Т | ТО
| ТП 3020 яч.6 - ТП 3022 яч.6 | ЦААБл+NA2X | 1 | 240 | 0.31 | 0.31 | ТО | ТО | Т | ТО
| ТП 3022 яч.8 - ТП 3030 яч.4 | ЦААБл+NA2X | 1 | 240 | 0.37 | 0.37 | ТО | ТО | Т | ТО
| ТП 3030(136) яч.6 - ТП 3032(55) яч.6 | ЦААБл | 1 | 185 | 0.385 | 0.385 | ТО | ТО | Т | ТО
| ТП 3032(55) яч.8 - ТП 3033(146) яч.6 | ЦААБл | 1 | 185 | 0.31 | 0.31 | ТО | ТО | Т | ТО
| ТП 3020(137) яч.10 - ТП 3026(352) яч.6 | ААБЛГ | 1 | 185 | 1.56 | 1.56 | ТО | ТО | Т | ТО
| ТП 3033(146) яч.2 - ТП 3034 яч.8 | ЦААБл | 1 | 240 | 0.225 | 0.225 | ТО | ТО | Т | ТО
| ТП 3026(352) яч.2 - ТП 3241(66) яч.6 | ААБлГ | 1 | 185 | 1.51 | 1.51 | ТО | ТО | Т | ТО
| ТП 3034 яч.6 - ТП 207 яч.10 | ЦААБл | 1 | 240 | 0.93 | 0.93 | ТО | ТО | Т | ТО
| ТП 3020 (137) яч.12 - ТП 3021(56) яч.2 | ЦААБл | 1 | 185 | 0.426 | 0.426 | ТО | ТО | Т | ТО
| ТП 3021 яч.2-ТП 3023 яч.1 | ЦААБл | 1 | 185 | 0.62 | 0.62 | ТО | ТО | Т | ТО
| ТП3023 яч.3 портал у ТП 3024 | ЦААБл | 1 | 185 | 0.07 | 0.07 | ТО | ТО | Т | ТО
| портал р-3006/12 - ТП 3025(351) яч.6 | ААБл | 1 | 185 | 0.33 | 0.33 | ТО | ТО | Т | ТО
| ТП 3025(351) яч.6 - ТП 3026(352) яч.8 | ЦААПл | 1 | 185 | 0.665 | 0.665 | ТО | ТО | Т | ТО
| ТП 3032(55) яч.2 -ТП 3031(126) яч.6 | ЦААБл | 1 | 185 | 0.45 | 0.45 | ТО | ТО | Т | ТО
| ТП 3031 яч.2 - ВЛ-10кВ | ЦААБл | 1 | 185 | 0.36 | 0.36 | ТО | ТО | Т | ТО
| ВЛ-10кВ - ТП 5111 яч.4 | ЦААБл | 1 | 185 | 0.43 | 0.43 | ТО | ТО | Т | ТО
РП-33
ф.33-8
| РП 33 яч.8 - ТП 3041 яч.2 | ЦААБл+NA2X | 1 | 240 | 0.27 | 0.27 | ТО | ТО | Т | ТО
ф.33-11
| РП 33 яч.11 - ТП 3041 яч.1 | ЦААБл+NA2X | 1 | 240 | 0.27 | 0.27 | ТО | ТО | Т | ТО
РП-31
ф.31-18
| ТП 307 яч.8 - ТП 314 яч.6 | ЦААПл-10 | 1 | 185 | 0.19 | 0.19 | ТО | ТО | Т | ТО
ф.31-13
| ТП 307 яч.7 - ТП 314 яч.3 | ЦААПл-10 | 1 | 185 | 0.19 | 0.19 | ТО | ТО | Т | ТО
ф.31-12
| яч.12-ТП 3120 яч.4 | ЦААПл-10 | 1 | 240 | 0.036 | 0.036 | ТО | ТО | Т | ТО
| ТП 3120 яч.2 - ТП 3110 яч.8 | ЦААПл-10 | 1 | 240 | 0.036 | 0.036 | ТО | ТО | Т | ТО
| ТП 3110 яч.2 - ТП 316 яч.8 | ЦААБл+NA2X | 1 | 240 | 0.28 | 0.28 | ТО | ТО | Т | ТО
ф.31-19
| яч.19-ТП 3120 яч.3 | ЦААПл-10 | 1 | 240 | 0.036 | 0.036 | ТО | ТО | Т | ТО
| ТП 3120 яч.1 - ТП 3110 яч.7 | ЦААПл-10 | 1 | 240 | 0.036 | 0.036 | ТО | ТО | Т | ТО
| ТП 3110 яч.1 - ТП 316 яч.7 | ЦААБл+NA2X | 1 | 240 | 0.28 | 0.28 | ТО | ТО | Т | ТО
ф.31-10
1407 | ВЛ 10 кВ р-306 - ТП 302 (337б) | ААБл | 1 | 120 | 0.27 | 0.27 | ТО | ТО | Т | ТО
ф.31-17
| ВЛ 10 кВ р-305 - ТП 301(337а) | ААБл | 1 | 120 | 0.27 | 0.27 | ТО | ТО | Т | ТО
| ВЛ 10 кВ - ТП 3104 | ЦААБл | 1 | 150 | 0.29 | 0.29 | ТО | ТО | Т | ТО
ф.31-20
2580 | РП31 яч.20 - ТП 306 яч.8 | ЦААБл | 1 | 240 | 0.185 | 0.185 | ТО | ТО | Т | ТО
ф.31-23
| РП31 яч.23 - ТП 306 яч.7 | ЦААБл | 1 | 240 | 0.185 | 0.185 | ТО | ТО | Т | ТО
РП-32 (4)
| РП-32 (4), яч.9 - Т1 | ААБл | 1 | 70 | 0.03 | 0.03 | ТО | ТО | Т | ТО
| РП-32 (4), яч.12 - Т2 | ААБл | 1 | 70 | 0.03 | 0.03 | ТО | ТО | Т | ТО
ф 32(4)-21
| РП-32 (4) яч.21-ТП-3250 (450) яч.1 | ААБлУ | 1 | 150 | 0.38 | 0.38 | ТО | ТО | Т | ТО
| ТП 3250(450) яч.5, - ТП 3205 яч.1 | ЦААБл | 1 | 240 | 0.275 | 0.275 | ТО | ТО | Т | ТО
| ТП 3205 яч.1 - ТП 3422 (3258) яч.7 | ЦААБл | 1 | 240 | 0.32 | 0.32 | ТО | ТО | Т | ТО
| ТП 3422 яч.1 - ТП 3258 яч.3 | ЦААБл+NA2X | 1 | 240 | 0.406 | 0.406 | ТО | ТО | Т | ТО
| ТП 3258 яч.7 - ТП 3257 яч.5 | ЦААБл+NA2X | 1 | 240 | 0.21 | 0.21 | ТО | ТО | Т | ТО
| ТП 3257 яч.1 - ТП 3252 яч.7 | ЦААБл | 1 | 240 | 0.21 | 0.21 | ТО | ТО | Т | ТО
| ТП 3252(75) яч.3 - ТП 3271 яч.7 | ЦААПл | 1 | 185 | 0.45 | 0.45 | ТО | ТО | Т | ТО
| ТП 3271 яч.3 - ТП3212 яч.3 | ЦААПлУ | 1 | 185 | 0.435 | 0.435 | ТО | ТО | Т | ТО
ф 32-20
| РП-32 (4), яч.20 - ТП-3204 (401) | ЦААБл | 1 | 120 | 0.44 | 0.44 | ТО | ТО | Т | ТО
| ТП-3204- ТП 3201 | ЦААБл | 1 | 240 | 0.37 | 0.37 | ТО | ТО | Т | ТО
| ТП 3201 - ТП 3200 яч.2 | ЦААБл | 1 | 240 | 0.315 | 0.315 | ТО | ТО | Т | ТО
| ТП 3201 - ТП 3411 яч.12 | ЦААБл+NA2X | 1 | 240 | 0.45 | 0.45 | ТО | ТО | Т | ТО
ф 32-15
| РП-32 (4), яч.15 - ТП-3204 | ЦААБл | 1 | 120 | 0.44 | 0.44 | ТО | ТО | Т | ТО
3253 | ТП-3204- ТП 3201 | ЦААБл | 1 | 240 | 0.37 | 0.37 | ТО | ТО | Т | ТО
| ТП 3201 - ТП 3200 яч.1 | ЦААБл | 1 | 240 | 0.315 | 0.315 | ТО | ТО | Т | ТО
| ТП 3201 - ТП 3411 яч.13 | ЦААБл+NA2X | 1 | 240 | 0.45 | 0.45 | ТО | ТО | Т | ТО
ф 32-17
3253 | РП 32 (4) яч.17 - ТП 3240(424) яч.3 | ЦААПл | 1 | 240 | 0.45 | 0.45 | ТО | ТО | Т | ТО
| ТП 3240(424) яч.5 - ТП 3231(171)яч.1 | ЦААПл | 1 | 240 | 0.35 | 0.35 | ТО | ТО | Т | ТО
| ТП 3231(171)яч.2 - ТП 3240(424) яч.10 | ЦААПл | 1 | 240 | 0.35 | 0.35 | ТО | ТО | Т | ТО
| ТП 3240(424) яч.7 - ТП 3232 яч.3 | ЦААПл | 1 | 240 | 0.42 | 0.42 | ТО | ТО | Т | ТО
| ТП 3232 яч.1-ТП 3241(66) яч.3 | ЦААПл | 1 | 120 | 0.25 | 0.25 | ТО | ТО | Т | ТО
ф.32-19
1815 | РП 32 яч.19-ТП-3270 (70), яч.1 | ЦААПлУ | 1 | 185 | 0.305 | 0.305 | ТО | ТО | Т | ТО
ф.32-7
| РП32 яч.7 - ТП 3212 яч.1 | АСБ | 1 | 185 | 0.3 | 0.3 | ТО | ТО | Т | ТО
| ТП 3212 яч.7 - ТП 3213 яч.1 | ЦААПл | 1 | 185 | 0.53 | 0.53 | ТО | ТО | Т | ТО
| ТП 3213 яч.3 - ТП 3251 яч.1 | ЦААПл | 1 | 185 | 0.38 | 0.38 | ТО | ТО | Т | ТО
2397 | ТП 3251 яч.5 - ТП 3254 яч.3 | ЦААПл | 1 | 240 | 0.4 | 0.4 | ТО | ТО | Т | ТО
| ТП 3254 яч.1 - ТП 3253 яч.3 | ЦААПл | 1 | 240 | 0.35 | 0.35 | ТО | ТО | Т | ТО
| ТП 3253 яч.5 - ТП ТП 3255 яч.7 | ЦААПл | 1 | 185 | 0.37 | 0.37 | ТО | ТО | Т | ТО
1921 | ТП 3255 яч.3 - ТП3241(66) яч.1 | ЦААПл | 1 | 185 | 0.29 | 0.29 | ТО | ТО | Т | ТО
1920 | ТП 3255 яч.1 - ТП 3242 | ЦААБл | 1 | 185 | 0.358 | 0.358 | ТО | ТО | Т | ТО
| ТП 3242 - ТП 3256 яч.3 | ЦААПл | 1 | 185 | 0.497 | 0.497 | ТО | ТО | Т | ТО
1803 | ТП 3256 яч.7 - ТП 3249 | NEXANS | 1 | 95 | 1.01 | 1.01 | ТО | ТО | Т | ТО
| ТП 3249 - ТП 3025 яч.5 | NEXANS | 1 | 95 | 0.81 | 0.81 | ТО | ТО | Т | ТО
ф.32-16
1912 | РП 32 яч.16 - ТП 3212 яч.2 | ААБлУ | 1 | 150 | 0.3 | 0.3 | ТО | ТО | Т | ТО
1213 | ТП 3212 яч.8 - ТП 3251 яч.2 | ЦААПл | 1 | 185 | 0.685 | 0.685 | ТО | ТО | Т | ТО
| ТП 3251 яч.6 - ТП 3254 яч.4 | ЦААПл | 1 | 240 | 0.4 | 0.4 | ТО | ТО | Т | ТО
| ТП 3254 яч.2 - ТП 3253 яч.4 | ЦААПл | 1 | 240 | 0.35 | 0.35 | ТО | ТО | Т | ТО
| ТП 3253 яч.6 - ТП 3255 яч.2 | ЦААПл | 1 | 185 | 0.37 | 0.37 | ТО | ТО | Т | ТО
| ТП 3255 яч.6 - ТП 3242 яч.1 | ЦААБл | 1 | 185 | 0.358 | 0.358 | ТО | ТО | Т | ТО
| ТП 3242 яч.3 - ТП 3256 яч.6 | ЦААПл | 1 | 185 | 0.497 | 0.497 | ТО | ТО | Т | ТО
1802 | ТП 3256 яч.8 - ТП 3248 | NEXANS | 1 | 95 | 0.565 | 0.565 | ТО | ТО | Т | ТО
1803 | ТП 3248 - ТП 3025 яч.2 | NEXANS | 1 | 95 | 1.3 | 1.3 | ТО | ТО | Т | ТО
| ТП 3255 яч.8 - ТП 3241 яч.2 | ЦААБл | 1 | 185 | 0.28 | 0.28 | ТО | ТО | Т | ТО
ф 32-8
3223 | РП32 яч.8-ТП-3270 (70), яч.2 | ЦААПлУ | 1 | 185 | 0.305 | 0.305 | ТО | ТО | Т | ТО
ф 32-10
| РП32 яч.10-ТП 3250 яч.2 | ЦААБл+NA2X | 1 | 240 | 0.35 | 0.35 | ТО | ТО | Т | ТО
| ТП3250 яч.6-ТП 3205 яч.2 | ЦААБл+NA2X | 1 | 240 | 0.26 | 0.26 | ТО | ТО | Т | ТО
| ТП3205 яч.2-ТП 3422 яч.8 | ЦААБл+NA2X | 1 | 240 | 0.32 | 0.32 | ТО | ТО | Т | ТО
| ТП3422 яч.2-ТП 3258 яч.6 | ЦААБл+NA2X | 1 | 240 | 0.406 | 0.406 | ТО | ТО | Т | ТО
| ТП 3258 яч.8 - ТП 3257 яч.6 | ЦААБл+NA2X | 1 | 240 | 0.21 | 0.21 | ТО | ТО | Т | ТО
| ТП 3257 яч.2 - ТП 3252 яч.6 | ЦААБл | 1 | 240 | 0.21 | 0.21 | ТО | ТО | Т | ТО
| ТП 3252(75) яч.8 - ТП 3271 яч.6 | ЦААПл | 1 | 185 | 0.45 | 0.45 | ТО | ТО | Т | ТО
| ТП 3271 яч.8 - ТП3212 яч.6 | ЦААПлУ | 1 | 185 | 0.435 | 0.435 | ТО | ТО | Т | ТО
ф.32-14
| РП32 яч.14 - ТП 3240(424) яч.8 | ЦААПл | 1 | 240 | 0.45 | 0.45 | ТО | ТО | Т | ТО
| ТП 3240(424) яч.12 - ТП 3232 яч.6 | ЦААПл | 1 | 240 | 0.35 | 0.35 | ТО | ТО | Т | ТО
1940 | ТП 3232 яч.2-ТП 3241(66) яч.8 | ЦААПл | 1 | 120 | 0.25 | 0.25 | ТО | ТО | Т | ТО
РП-34
| РП-34, яч.5 - Т1 | 3NA2X | 1 | 240 | 0.03 | 0.03 | ТО | ТО | Т | ТО
| РП-34, яч.6 - Т2 | 3NA2X | 1 | 240 | 0.03 | 0.03 | ТО | ТО | Т | ТО
ф.34-7
| РП 34 яч.7 - ТП 307 яч.1 | 3NA2X | 1 | 240 | 0.551 | 0.551 | ТО | ТО | Т | ТО
ф.34-9
| РП 34 яч.9 - ТП 3401 яч.3 | 3NA2X | 1 | 240 | 0.296 | 0.296 | ТО | ТО | Т | ТО
ф.34-11
| РП 34 яч.11 - ТП 3402 яч.3 | 3NA2X | 1 | 240 | 0.304 | 0.304 | ТО | ТО | Т | ТО
| ТП 3402 яч.7 - ТП 3401 яч.7 | 3NA2X | 1 | 240 | 0.316 | 0.316 | ТО | ТО | Т | ТО
ф.34-13
| РП 34 яч.13 - ТП 3410 яч.3 | 3NA2X | 1 | 240 | 0.381 | 0.381 | ТО | ТО | Т | ТО
| ТП 3410 яч.7 - ТП 3411 яч.5 | 3NA2X | 1 | 240 | 0.268 | 0.268 | ТО | ТО | Т | ТО
ф.34-15
| РП 34 яч.15 - ТП 3420 яч.3 | 3NA2X | 1 | 240 | 0.408 | 0.408 | ТО | ТО | Т | ТО
| ТП 3420 яч.7 - ТП 3421 яч.13 | 3NA2X | 1 | 240 | 0.48 | 0.48 | ТО | ТО | Т | ТО
| ТП 3421 яч.15 - ТП 3422 яч.3 | 3NA2X | 1 | 240 | 0.479 | 0.479 | ТО | ТО | Т | ТО
| ТП 3421 яч.5 - ТП 3411 яч.15 | 3NA2X | 1 | 240 | 0.256 | 0.256 | ТО | ТО | Т | ТО
ф.34-8
| РП 34 яч.8 - ТП 307 яч.2 | 3NA2X | 1 | 240 | 0.551 | 0.551 | ТО | ТО | Т | ТО
| ф.34-10 | [5 empty] | ТО | ТО | Т | ТО
| РП 34 яч.10 - ТП 3401 яч.6 | 3NA2X | 1 | 240 | 0.296 | 0.296 | ТО | ТО | Т | ТО
ф.34-12
| РП 34 яч.12 - ТП 3402 яч.6 | 3NA2X | 1 | 240 | 0.304 | 0.304 | ТО | ТО | Т | ТО
| ТП 3402 яч.8 - ТП 3401 яч.8 | 3NA2X | 1 | 240 | 0.316 | 0.316 | ТО | ТО | Т | ТО
ф.34-14
| РП 34 яч.14 - ТП 3410 яч.6 | 3NA2X | 1 | 240 | 0.381 | 0.381 | ТО | ТО | Т | ТО
| ТП 3410 яч.8 - ТП 3411 яч.4 | 3NA2X | 1 | 240 | 0.268 | 0.268 | ТО | ТО | Т | ТО
ф.34-16
| РП 34 яч.16 - ТП 3420 яч.6 | 3NA2X | 1 | 240 | 0.408 | 0.408 | ТО | ТО | Т | ТО
| ТП 3420 яч.8 - ТП 3421 яч.12 | 3NA2X | 1 | 240 | 0.48 | 0.48 | ТО | ТО | Т | ТО
| ТП 3421 яч.4 - ТП 3411 яч.16 | 3NA2X | 1 | 240 | 0.256 | 0.256 | ТО | ТО | Т | ТО
| ТП 3421 яч.16 - ТП 3422 яч.6 | 3NA2X | 1 | 240 | 0.479 | 0.479 | ТО | ТО | Т | ТО
РП-51
ф. 4,8
| РП 51 яч.4,8 - ВЛ 10 кВ Оп.№11 | ЦААБл+NA2X | 2 | 240 | 0.67 | 1.34 | ТО | ТО | Т | ТО
| РП 51 яч.4,8 - ВЛ 10 кВ Оп.№15 - ВЛ 10 кВ Оп.№15 | ЦААБл+NA2X | 2 | 240 | 1.1 | 2.2 | ТО | ТО | Т | ТО
| ВЛ-10к Вр.304"Эн.мост" - П/С"С"яч.6 | NA2XS2Y | 1 | 240 | 1.66 | 1.66 | ТО | ТО | Т | ТО
ф. 3,7
| РП 51 яч.7,3 - ВЛ 10 кВ Оп.№11 | ЦААБл+NA2X | 2 | 240 | 0.67 | 1.34 | ТО | ТО | Т | ТО
| РП 51 яч.7,3 -ВЛ 10 кВ Оп.№15 | ЦААБл+NA2X | 2 | 240 | 1.1 | 2.2 | ТО | ТО | Т | ТО
| ВЛ-10кВр.305"Эн.мост" - П/С"С"яч.13 | NA2XS2Y | 1 | 240 | 1.66 | 1.66 | ТО | ТО | Т | ТО
ф. 15
| РП-51 яч. 15 - ТП-5103 яч.3 | ЦААБл+NA2X | 1 | 240 | 0.22 | 0.22 | ТО | ТО | Т | ТО
ф. 16
| РП-51 яч. 16 - ТП-5103 яч.6 | ЦААБл+NA2X | 1 | 240 | 0.22 | 0.22 | ТО | ТО | Т | ТО
ф. 13
| РП 51 яч.13-ТП 5101 яч.1 | ЦААБл+NA2X | 1 | 240 | 0.64 | 0.64 | ТО | ТО | Т | ТО
| ТП 5101 яч.5-ТП 5013 яч.3 | ЦААБл+NA2X | 1 | 240 | 0.21 | 0.21 | ТО | ТО | Т | ТО
| ТП 5013 яч.5-ТП 5012 яч.3 | ЦААБл+NA2X | 1 | 240 | 0.36 | 0.36 | ТО | ТО | Т | ТО
| ТП 5101 яч.7-портал Р 2323/6 | ААБл | 1 | 185 | 0.18 | 0.18 | ТО | ТО | Т | ТО
| портал Р 2323/6-ТП 5117 яч.1 | ЦААБл | 1 | 185 | 0.05 | 0.05 | ТО | ТО | Т | ТО
ф. 14
| РП 51 яч.14-ТП 5101 яч.2 | ЦААБл+NA2X | 1 | 240 | 0.64 | 0.64 | ТО | ТО | Т | ТО
| ТП 5101 яч.4-ТП 5013 яч.10 | ЦААБл+NA2X | 1 | 240 | 0.21 | 0.21 | ТО | ТО | Т | ТО
| ТП 5013 яч.8-ТП 5012 яч.4 | ЦААБл+NA2X | 1 | 240 | 0.36 | 0.36 | ТО | ТО | Т | ТО
| ТП 5101 яч.8-портал Р 2322/6 | ЦААБл | 1 | 185 | 0.18 | 0.18 | ТО | ТО | Т | ТО
ф. 11
| РП 51 яч.11-ТП 5114 яч.3 | ЦААБл+NA2X | 1 | 240 | 0.53 | 0.53 | ТО | ТО | Т | ТО
| ТП 5114 яч.7 - ТП 5115 яч.7 | ЦААБл+NA2X | 1 | 240 | 0.265 | 0.265 | ТО | ТО | Т | ТО
| ТП 5115 яч.7 - ТП 5102 яч.5 | ЦААБл+NA2X | 1 | 240 | 0.435 | 0.435 | ТО | ТО | Т | ТО
| ТП 5102 яч.1-ТП 5012 яч.5 | ЦААБл+NA2X | 1 | 240 | 0.43 | 0.43 | ТО | ТО | Т | ТО
| ТП 5015 яч.3 -ТП 5104 яч.3 | ЦААБл+NA2X | 1 | 240 | 0.43 | 0.43 | ТО | ТО | Т | ТО
ф. 12
| РП 51 яч.12-ТП 5114 яч.8 | ЦААБл+NA2X | 1 | 240 | 0.53 | 0.53 | ТО | ТО | Т | ТО
| ТП 5114 яч.6 - ТП 5115 яч.8 | ЦААБл+NA2X | 1 | 240 | 0.265 | 0.265 | ТО | ТО | Т | ТО
| ТП 5115 яч.6 - ТП 5102 яч.6 | ЦААБл+NA2X | 1 | 240 | 0.435 | 0.435 | ТО | ТО | Т | ТО
| ТП 5102 яч.2-ТП 5012 яч.6 | ЦААБл+NA2X | 1 | 240 | 0.43 | 0.43 | ТО | ТО | Т | ТО
| ТП 5015 яч.2 -ТП 5104 яч.6 | ЦААБл+NA2X | 1 | 240 | 0.43 | 0.43 | ТО | ТО | Т | ТО
ф. 9
| РП 51 яч.9 - ТП 5112 яч.7 | ЦААБл | 1 | 185 | 0.74 | 0.74 | ТО | ТО | Т | ТО
| ТП 5112 яч.3 - ТП 5111 яч.7 | ЦААБл+NA2X | 1 | 240 | 0.43 | 0.43 | ТО | ТО | Т | ТО
ф. 10
| РП 51 яч.10 - ТП 5112 яч.6 | ЦААБл+NA2X | 1 | 185 | 0.35 | 0.35 | ТО | ТО | ТО | Т
| ТП 5112 яч.8 - ТП 5111 яч.8 | ЦААБл+NA2X | 1 | 240 | 0.43 | 0.43 | ТО | ТО | ТО | Т
П.С."Авангард"
ф. 3 "А"
1816 | яч.3 - ВЛ-10кВ ф.3"А" | NA2XS2Y | 4 | 240 | 0.35 | 1.4 | ТО | ТО | ТО | Т
| ВЛ-10кВ ф.3"А"- ТП №2047 яч.3 | ЦААБл | 1 | 240 | 0.375 | 0.375 | ТО | ТО | ТО | Т
| ТП №2047 яч.7 - ТП 2048 яч.3 | ЦААБл | 1 | 240 | 0.465 | 0.465 | ТО | ТО | ТО | Т
| ВЛ-10кВ ф.3"А-ТП 2048 яч.7 | ЦААБл | 1 | 240 | 0.49 | 0.49 | ТО | ТО | ТО | Т
| ТП 2048 яч.8-ВЛ-10кВ МТА | 3NA2X | 1 | 240 | 0.04 | 0.04 | ТО | ТО | ТО | Т
ф. 4 "А"
| яч.4 - ВЛ-10кВ ф.4"А" | NA2XS2Y | 4 | 240 | 0.35 | 1.4 | ТО | ТО | ТО | Т
| ВЛ-10кВ ф.4"А"- ТП №2047 яч.8 | ЦААБл | 1 | 240 | 0.375 | 0.375 | ТО | ТО | ТО | Т
| ТП №2047 яч.6 - ТП 2048 яч.6 | ЦААБл | 1 | 240 | 0.465 | 0.465 | ТО | ТО | ТО | Т
| ВЛ-10кВ ф.4"А-ТП 2048 яч.8 | ЦААБл | 1 | 240 | 0.49 | 0.49 | ТО | ТО | ТО | Т
ф.21 "А"
| яч.21 - ВЛ-10кВ ф.21 "А" | Wakz3vk | 1 | 240 | 0.2 | 0.2 | ТО | ТО | ТО | Т
| яч.21 - ВЛ-10кВ ф.21 "А" | АСБ | 1 | 240 | 0.2 | 0.2 | ТО | ТО | ТО | Т
ф.20 "А"
| яч.20 - РП-25, яч.4 | ЦААПл | 2 | 240 | 0.56 | 1.12 | ТО | ТО | ТО | Т
ф.19 "А"
| яч.19 - РП-25, яч.17 | ЦААПл | 2 | 240 | 0.56 | 1.12 | ТО | ТО | ТО | Т
ф.8 "А"
| яч.8 - ВЛ-10кВ "Энергомост" р-207 | ЦААПл | 1 | 185 | 0.23 | 0.23 | ТО | ТО | ТО | Т
ф.7 "А"
| яч.7 - ВЛ-10кВ "Энергомост" р-208 | ЦААПл | 1 | 185 | 0.23 | 0.23 | ТО | ТО | ТО | Т
ф.17 "А"
| яч.17 - ВЛ-10 кВ ф.17"А" р-203 | ААБлУ | 2 | 240 | 0.4 | 0.8 | ТО | ТО | ТО | Т
| ВЛ 10 кВ ф.17А - ЯКНО-1 | NA2x2Y1 | 1 | 240 | 0.06 | 0.06 | ТО | ТО | ТО | Т
| ВЛ 10 кВ р-205 - РП 20 яч.13 | ААБлУ | 2 | 240 | 0.5 | 1 | ТО | ТО | ТО | Т
| ВЛ 10 кВ р-211 - РП 21 яч.21 | 4 NA2x2Y1 | 2 | 240 | 1.17 | 2.34 | ТО | ТО | ТО | Т
ф.18 "А"
1529 | яч.18 - ВЛ-10 кВ ф.18"А" р-204 | ЦААПл | 2 | 240 | 0.4 | 0.8 | ТО | ТО | ТО | Т
| ВЛ 10 кВ ф.18А - ЯКНО-2 | NA2x2Y1 | 1 | 240 | 0.06 | 0.06 | ТО | ТО | ТО | Т
| ВЛ 10 кВ р-206 - РП 20 яч.14 | ААБлУ | 2 | 240 | 0.5 | 1 | ТО | ТО | ТО | Т
1301 | ВЛ 10 кВ р-212 - РП 21 яч.22 | 4 NA2x2Y1 | 2 | 240 | 1.17 | 2.34 | ТО | ТО | ТО | Т
| ВЛ 10 кВ р-206 - ТП 2030 | ААБлУ | 1 | 150 | 0.15 | 0.15 | ТО | ТО | ТО | Т
ф.5 "А"
| яч. 5 - РП 22(5) яч.11 | ААПлУ | 2 | 240 | 1.56 | 3.12 | ТО | ТО | ТО | Т
ф.6 "А"
1301 | яч. 6 - РП 22(5) яч.4 | ААПлУ | 2 | 240 | 1.56 | 3.12 | ТО | ТО | ТО | Т
ф.15"А"
| яч. 15 - РП 23(8) яч.8 | ЦААПл | 2 | 240 | 3.8 | 7.6 | ТО | ТО | ТО | Т
ф.16 "А"
| яч. 16 - РП 23(8) яч.9 | ЦААПл | 2 | 240 | 3.8 | 7.6 | ТО | ТО | ТО | Т
РП-25
ф. 25-7
| РП 25 яч.7 - ТП 2511 , яч.1 | ЦААПл | 1 | 185 | 0.3 | 0.3 | ТО | ТО | ТО | Т
ф. 25-8
| РП 25 яч.8 - ТП 2511 , яч 2 | ЦААПл | 1 | 185 | 0.31 | 0.31 | ТО | ТО | ТО | Т
ф. 25-6
1262 | РП 25 яч.6 - ТП 2501 (52), яч.8 | ЦААПл | 1 | 240 | 0.48 | 0.48 | ТО | ТО | ТО | Т
| ТП 2501(52н) яч.6 - ТП 2502(46) яч.8 | ЦААПл | 1 | 185 | 0.705 | 0.705 | ТО | ТО | ТО | Т
| ТП 2502(46) яч.6 - ТП 208 | ААБл-10 | 1 | 185 | 0.22 | 0.22 | ТО | ТО | ТО | Т
| ТП 208 - ТП 205 яч.6 | ААБл-10 | 1 | 185 | 0.45 | 0.45 | ТО | ТО | ТО | Т
| ТП 205 яч.4 - ТП 203 яч.2 | ААБл-10 | 1 | 185 | 0.52 | 0.52 | ТО | ТО | ТО | Т
| ТП 203 яч.6 - ТП 202 яч.8 | ЦААПл | 1 | 185 | 0.427 | 0.427 | ТО | ТО | ТО | Т
1318 | ТП 202 яч.6 - ТП 206 яч.8 | ААБл | 1 | 185 | 0.72 | 0.72 | ТО | ТО | ТО | Т
| ТП 206 яч.6 - ТП 209 яч.6 | ЦААБл+NA2X | 1 | 240 | 0.185 | 0.185 | ТО | ТО | ТО | Т
| ТП 209 яч.4 - ТП 207 яч.8 | ЦААБл+NA2X | 1 | 240 | 0.935 | 0.935 | ТО | ТО | ТО | Т
ф. 25-9
| РП 25 яч.9 - ТП 2501 (52), яч.9 | ЦААПл | 1 | 240 | 0.48 | 0.48 | ТО | ТО | ТО | Т
2446 | ТП 2501(52н) яч.3 - ТП 2502(46) яч.7 | ЦААПл | 1 | 185 | 0.705 | 0.705 | ТО | ТО | ТО | Т
| ТП 2502(46) яч.5 - ТП 208 | ААБл-10 | 1 | 185 | 0.22 | 0.22 | ТО | ТО | ТО | Т
| ТП 208 - ТП 205 яч.5 | ААБл-10 | 1 | 185 | 0.45 | 0.45 | ТО | ТО | ТО | Т
| ТП 205 яч.3 - ТП 203 яч.5 | ААБл-10 | 1 | 185 | 0.52 | 0.52 | ТО | ТО | ТО | Т
| ТП 203 яч.1 - ТП 202 яч.7 | ЦААПл | 1 | 185 | 0.427 | 0.427 | ТО | ТО | ТО | Т
1318 | ТП 202 яч.3 - ТП 206 яч.7 | ААБл | 1 | 185 | 0.72 | 0.72 | ТО | ТО | ТО | Т
| ТП 206 яч.3 - ТП 209 яч.5 | ЦААБл+NA2X | 1 | 240 | 0.185 | 0.185 | ТО | ТО | ТО | Т
| ТП 209 яч.3 - ТП 207 яч.7 | ЦААБл+NA2X | 1 | 240 | 0.9 | 0.9 | ТО | ТО | ТО | Т
РП-22 (5)
| РП 22 яч.13 - Т1 | ААБл | 1 | 70 | 0.03 | 0.03 | ТО | ТО | ТО | Т
| РП22 яч.8 - Т2 | ААБл | 1 | 70 | 0.03 | 0.03 | ТО | ТО | ТО | Т
ф 22-5
| РП-22 (5), яч.5 - ТП-2220 (530), яч.3 | ЦААПл | 1 | 240 | 0.525 | 0.525 | К | ТО | ТО | ТО
| ТП-2220 (530), яч.7 - ТП-2221 (36), яч.7 | ЦААПл | 1 | 185 | 0.225 | 0.225 | К | ТО | ТО | ТО
| ТП 2221(36) яч.3 - ТП 2224(37) яч.7 | ЦААПл | 1 | 185 | 0.24 | 0.24 | ТО | ТО | ТО | Т
| ТП- 2224 (37) яч.9 - ТП- 2225 (31) яч.5 | ЦААПл | 1 | 185 | 0.43 | 0.43 | ТО | ТО | ТО | Т
| ТП- 2225 (31) яч.1 - ТП- 2226 (30) яч.3 | ЦААПл | 1 | 185 | 0.305 | 0.305 | К | ТО | ТО | ТО
| ТП 2224 яч.5 - ТП 2230 яч.1 | ЦААБл | 1 | 240 | 0.43 | 0.43 | К | ТО | ТО | ТО
1316 | ТП 2230 яч.1 - ТП 2511 яч.5 | ЦААБл | 1 | 240 | 0.215 | 0.215 | ТО | К | ТО | ТО
ф 22-6
1610 | РП-22 (5), яч.6 - ТП-2220 (530), яч.6 | ЦААПл | 1 | 240 | 0.525 | 0.525 | К | ТО | ТО | ТО
| ТП-2220 (530), яч.8-2221, яч.8 | ЦААПл | 1 | 185 | 0.225 | 0.225 | К | ТО | ТО | ТО
1672 | ТП-2221(36) яч.4 - ТП-2224(37) яч.10 | ЦААПл | 1 | 185 | 0.3 | 0.3 | ТО | ТО | ТО | Т
| ТП-2224 яч.6 - ТП-2225 яч.6 | ЦААПл | 1 | 185 | 0.5 | 0.5 | ТО | ТО | ТО | Т
| ТП 2225 (31) яч.2 - ТП - 2226 (30) яч.6 | ЦААПл | 1 | 185 | 0.305 | 0.305 | К | ТО | ТО | ТО
| ТП 2224 яч.4 - ТП 2229 | ЦААПл | 1 | 185 | 0.06 | 0.06 | К | ТО | ТО | ТО
| ТП 2224 яч.4 - ТП - 2230 яч.2 | ААБлУ | 1 | 240 | 0.43 | 0.43 | ТО | К | ТО | ТО
| ТП 2230 яч.2 - ТП - 2511 яч.6 | ААБлУ | 1 | 240 | 0.25 | 0.25 | ТО | К | ТО | ТО
ф 22-9
1291 | РП-22 (5), яч.9 - ТП-2201 (111), яч.1 | ЦААПл | 1 | 185 | 0.45 | 0.45 | ТО | К | ТО | ТО
| ТП 2201(111) яч.7 - ТП 2202(523) яч.3 | ЦААБл | 1 | 185 | 0.25 | 0.25 | ТО | ТО | ТО | Т
ф.22-20
| РП 22 яч.20 - ТП 2201(111) яч.2 | ЦААПл | 1 | 185 | 0.45 | 0.45 | ТО | К | ТО | ТО
| ТП 2201(111) яч.8 - ТП 2202(523) яч.6 | ЦААБл | 1 | 185 | 0.25 | 0.25 | ТО | ТО | ТО | Т
ф 22-17
| РП 22(5) яч.17 - ТП 2212 яч.3 | ЦААПл+NA2X | 1 | 240 | 0.27 | 0.27 | ТО | ТО | ТО | Т
| 2212 яч.7 - ТП 2211 яч.3 | ЦААПл+NA2X | 1 | 240 | 0.33 | 0.33 | ТО | ТО | ТО | Т
| ТП2212 яч.1 - ТП 2226 яч.1 | ЦААПл+NA2X | 1 | 240 | 0.435 | 0.435 | ТО | ТО | ТО | Т
ф 22-14
| РП 22(5) яч.14 - ТП 2212 яч.8 | ЦААПл+NA2X | 1 | 240 | 0.27 | 0.27 | ТО | ТО | ТО | Т
| 2212 яч.6 - ТП 2211 яч.8 | ЦААПл+NA2X | 1 | 240 | 0.33 | 0.33 | ТО | ТО | ТО | Т
| ТП2212 яч.2 - ТП 2226 яч.2 | ЦААПл+NA2X | 1 | 240 | 0.435 | 0.435 | ТО | ТО | ТО | Т
ф 22-19
| РП-22 (5), яч.19 - ТП-2200 (501), яч.1 | Wakz3vk | 1 | 240 | 0.18 | 0.18 | ТО | ТО | ТО | Т
| ТП 2200(501) яч.5 - ТП-2231 (164), яч.3 | ААБл | 1 | 240 | 0.285 | 0.285 | ТО | ТО | ТО | Т
| ТП-2231 (164), яч.7 - ТП-2232 (44), яч.1 | ААБл | 1 | 240 | 0.28 | 0.28 | ТО | ТО | ТО | Т
| ТП 2232 яч.7 - ТП 2504 | ЦААБл | 1 | 240 | 0.27 | 0.27 | ТО | ТО | ТО | Т
| ТП 2504 - ТП 2503 | ЦААБл | 1 | 240 | 0.32 | 0.32 | ТО | ТО | ТО | Т
| ТП 2503 яч.1 - ТП 2502 яч.1 | ЦААБл | 1 | 240 | 0.505 | 0.505 | ТО | ТО | ТО | Т
| ТП-2232 (44), яч.5 - ТП-2413 (162), яч.7 | ЦААПл | 1 | 185 | 0.315 | 0.315 | ТО | ТО | ТО | Т
ф 22-18
| РП-22 (5), яч.18 - ТП-2200 (501), яч.2 | Wakz3vk | 1 | 240 | 0.18 | 0.18 | ТО | ТО | ТО | Т
1452 | ТП 2200(501) яч.6 - ТП-2231 (164), яч.6 | ЦААБл | 1 | 240 | 0.296 | 0.296 | ТО | ТО | ТО | Т
1456 | ТП-2231 (164), яч.8 - ТП-2232 (44), яч.2 | ААБл | 1 | 240 | 0.28 | 0.28 | ТО | ТО | ТО | Т
| ТП 2232 яч.8 - ТП 2506 | ЦААБл | 1 | 240 | 0.455 | 0.455 | ТО | ТО | ТО | Т
| ТП 2506 - ТП 2505 | ЦААБл | 1 | 240 | 0.23 | 0.23 | ТО | ТО | ТО | Т
| ТП 2505 - ТП2502 яч.2 | ЦААБл | 1 | 240 | 0.395 | 0.395 | ТО | ТО | ТО | Т
| ТП-2232 (44), яч.6 - ТП-2413 (162), яч.4 | ЦААБл | 1 | 185 | 0.35 | 0.35 | ТО | ТО | ТО | Т
ф 22-21
888 | РП-22 (5), яч.21 - ТП-2210 (43), яч.5 | ЦААБл | 1 | 185 | 0.56 | 0.56 | ТО | ТО | ТО | Т
| ТП 2210 яч.1 - ТП 1535 яч.1 | ЦААБл+АСБ | 1 | 185 | 0.415 | 0.415 | ТО | ТО | ТО | Т
| ТП-2210 (43), яч.1 - ТП-2211 (100), яч.7 | ЦААПл | 1 | 185 | 0.13 | 0.13 | ТО | ТО | ТО | Т
| ТП 1535 яч.1-ТП 2211 яч.1 | ЦААПл+NA2X | 1 | 240 | 0.19 | 0.19 | ТО | ТО | ТО | Т
| ТП 1535 яч.5-ТП 1536 яч.3 | ЦААПл+NA2X | 1 | 240 | 0.26 | 0.26 | ТО | ТО | ТО | Т
ф 22-16
1672 | РП-22 (5), яч.16 - ТП-2210 (43), яч.2 | ЦААБл | 1 | 185 | 0.56 | 0.56 | ТО | ТО | ТО | Т
| ТП 2210 яч.6 - ТП 1535 яч.6 | ЦААБл+АСБ | 1 | 185 | 0.415 | 0.415 | ТО | ТО | ТО | Т
| ТП 1535 яч.8 -ТП 2211 яч.2 | ЦААПл+NA2X | 1 | 240 | 0.19 | 0.19 | ТО | ТО | ТО | Т
| ТП 1535 яч.6 -ТП 1536 яч.6 | ЦААПл+NA2X | 1 | 240 | 0.26 | 0.26 | ТО | ТО | ТО | Т
| ТП 1536 яч.8 -ТП 1519 яч.8 | ЦААПл+NA2X | 1 | 240 | 0.55 | 0.55 | ТО | ТО | ТО | Т
ф.22-23
| РП-5 яч 23 - ТП- 2203 яч.3 | ААБлУ | 1 | 185 | 0.429 | 0.429 | ТО | ТО | ТО | Т
1452 | ТП-2203 яч 7 - ТП- 2412 (140) яч 1 | ААБлУ | 1 | 185 | 0.265 | 0.265 | ТО | ТО | ТО | Т
740 | ТП 2412(140) яч.7 - ТП 2401(143) яч.5 | ЦААБл | 1 | 185 | 0.578 | 0.578 | ТО | ТО | ТО | Т
1456 | ТП 2401(143) яч.1 - ТП 2411(508) яч.7 | ЦААБл | 1 | 185 | 0.55 | 0.55 | ТО | ТО | ТО | Т
| ТП 2401(143) яч.1 - ТП 2410(144) яч.5 | ЦААПл | 1 | 185 | 0.45 | 0.45 | ТО | ТО | ТО | Т
1609а | ТП 2410(144) яч.1 - ТП 2413(162) яч.3 | ЦААПл | 1 | 185 | 0.593 | 0.593 | ТО | ТО | ТО | Т
ф.22-12
| РП 22(5) яч.12 - ТП 2203 яч.6 | ААБлУ | 1 | 185 | 0.43 | 0.43 | ТО | ТО | ТО | Т
1291 | ТП 2203 яч.8 - ТП 2412 (140) яч.2 | ААБлУ | 1 | 185 | 0.265 | 0.265 | ТО | ТО | ТО | Т
| ТП 2212 яч.8 - ТП 2401 яч.6 | ЦААБл | 1 | 185 | 0.578 | 0.578 | ТО | ТО | ТО | Т
2419 | ТП 2401(143) яч.2 - ТП 2411(508) яч.2 | ЦААБл | 1 | 185 | 0.55 | 0.55 | ТО | ТО | ТО | Т
| ТП 2401(143) яч.2 - ТП 2410 яч.6 | ЦААБл | 1 | 185 | 0.45 | 0.45 | ТО | ТО | ТО | Т
1609а | ТП 2410(144) яч.2 - ТП 2413(162) яч.8 | ЦААПл | 1 | 185 | 0.593 | 0.593 | ТО | ТО | ТО | Т
РП-23 (8)
| РП-23 (8), яч.3 - Т1 | ААБл | 1 | 70 | 0.03 | 0.03 | ТО | ТО | ТО | Т
| РП-23 (8), яч.28 - Т2 | ААБл | 1 | 70 | 0.03 | 0.03 | ТО | ТО | ТО | Т
ф.23-15
| РП23 яч.15 - ТП 2330 яч.11 | ЦААБл | 1 | 240 | 0.228 | 0.228 | ТО | ТО | ТО | Т
| ТП 2330 яч.5 - ТП 2332(141) яч.5 | ЦААПл | 1 | 240 | 0.365 | 0.365 | ТО | ТО | ТО | Т
| ТП 2330 яч.7 - ТП 2331(142) яч.5 | ЦААПл | 1 | 185 | 0.62 | 0.62 | ТО | ТО | ТО | Т
| ТП-2331 (142) яч.1 - ТП- 2335 (217) яч.7 | ААБлУ | 1 | 240 | 0.4 | 0.4 | ТО | ТО | ТО | Т
| ТП2332(141) яч.1 - ТП 2334(41) яч.5 | ЦААБл | 1 | 185 | 0.165 | 0.165 | ТО | ТО | ТО | Т
| ТП 2334(41) яч.7 - ТП 2411(508) яч.3 | ЦААБл | 1 | 185 | 0.175 | 0.175 | ТО | ТО | ТО | Т
ф.23-16
| РП23 яч.16 - ТП 2330 яч.10 | ЦААБл | 1 | 240 | 0.228 | 0.228 | ТО | ТО | ТО | Т
| ТП 2330 яч.12 - ТП 2331 яч.8 | ЦААПл | 1 | 185 | 0.62 | 0.62 | ТО | ТО | ТО | Т
| ТП 2330 яч.6 - ТП 2332(141) яч.6 | ЦААПл | 1 | 240 | 0.365 | 0.365 | ТО | ТО | ТО | Т
| ТП 2332(141) яч.2 - ТП 2334 яч.4 | ААШВУ | 1 | 185 | 0.165 | 0.165 | ТО | ТО | ТО | Т
| ТП 2334(41) яч.8 - ТП 2411(508) яч.4 | ЦААБл | 1 | 185 | 0.175 | 0.175 | ТО | ТО | ТО | Т
| ТП 2331(142) яч.2 - ТП 2335(217) яч.8 | ЦААПЛ | 1 | 185 | 0.4 | 0.4 | ТО | ТО | ТО | Т
ф 23-17
1311 | РП-23 (8), яч.17 - ТП-2310 (145), яч.3 | ЦААБл+NA2X | 1 | 240 | 0.11 | 0.11 | ТО | ТО | ТО | Т
1336 | ТП-2310 (145) яч 7 - ТП -2311яч 3 | ЦААБл+NA2X | 1 | 240 | 0.26 | 0.26 | ТО | ТО | ТО | Т
1313 | ТП- 2311 яч 7 - ТП-2301 (810) яч 11 | ЦААБл+NA2X | 1 | 185 | 0.285 | 0.285 | ТО | ТО | ТО | Т
| ТП- 2311яч 1 - ТП-2343 яч 3 | ЦААБл+NA2X | 1 | 185 | 0.28 | 0.28 | ТО | ТО | ТО | Т
ф 23-18
1311 | РП-23 (8), яч.18 - ТП-2310 (145), яч.8 | ЦААБл+NA2X | 1 | 240 | 0.11 | 0.11 | ТО | ТО | ТО | Т
1312 | ТП 2310 (145) яч 6 - ТП 2311 яч 2 | ЦААБл+NA2X | 1 | 240 | 0.26 | 0.26 | ТО | ТО | ТО | Т
1336 | ТП 2311 яч 6 - ТП 2301 (810) яч 12 | ЦААБл+NA2X | 1 | 185 | 0.285 | 0.285 | ТО | ТО | ТО | Т
| ТП2311яч 8-ТП 2343 яч 6 | ЦААБл+NA2X | 1 | 240 | 0.28 | 0.28 | ТО | ТО | ТО | Т
ф 23-21
| РП-23 (8), яч.21 - ТП-2301 (810), яч.5 | ЦААПл | 1 | 240 | 0.559 | 0.559 | ТО | ТО | ТО | Т
383 | ТП 2301(810) яч.7 - ТП 2302 яч.13 | ЦААПл | 1 | 240 | 0.12 | 0.12 | ТО | ТО | ТО | Т
193 | ТП 2302 яч.9 - ТП2306 яч.9 | ЦААПл | 1 | 185 | 0.375 | 0.375 | ТО | ТО | ТО | Т
911 | ТП 2306 яч.7 - ТП1412(309) яч.5 | ЦААПл | 1 | 185 | 0.1 | 0.1 | ТО | ТО | ТО | Т
| ТП 2302 яч.5 - ТП 2304 яч.3 | ЦААПл | 1 | 185 | 0.345 | 0.345 | ТО | ТО | ТО | Т
1268 | ТП 2306 яч.11 - ТП1402 яч.7 | ААБл-10 | 1 | 185 | 0.37 | 0.37 | ТО | ТО | ТО | Т
ф 23-20
983 | РП 23 яч.20 - ТП-2301 (810), яч.8 | ЦААПл | 1 | 240 | 0.559 | 0.559 | ТО | ТО | ТО | Т
| ТП 2301(810) яч.10 - ТП 2302 яч.14 | ЦААПл | 1 | 240 | 0.12 | 0.12 | ТО | ТО | ТО | Т
| ТП 2302 яч.8 - ТП2306 яч.10 | ЦААПл | 1 | 240 | 0.375 | 0.375 | ТО | ТО | ТО | Т
911 | ТП 2306 яч.8 - ТП1412(309) яч.6 | АСБ+ААБл | 1 | 185 | 0.08 | 0.08 | ТО | ТО | ТО | Т
193 | ТП 2302 яч.6 - ТП 2304 яч.8 | ЦААПл | 1 | 185 | 0.345 | 0.345 | ТО | ТО | ТО | Т
1268 | ТП 2306 яч.12 - ТП1402 яч.8 | ААБл-10 | 1 | 185 | 0.37 | 0.37 | ТО | ТО | ТО | Т
889 | ф 23-23
| РП-23 (8), яч.23 - ТП 5004 яч.3 | ЦААПл | 1 | 240 | 0.79 | 0.79 | ТО | ТО | ТО | Т
| ТП 5004 яч.7 - ТП 5001 яч.7 | 3NA2X | 1 | 240 | 0.71 | 0.71 | ТО | ТО | ТО | Т
| ТП 5001 яч.5 - ТП 5002 яч.7 | ЦААПл | 1 | 185 | 0.25 | 0.25 | ТО | ТО | ТО | Т
| ТП 5001 яч.9 - ТП 5011 яч.5 | ЦААБл | 1 | 240 | 0.88 | 0.88 | ТО | ТО | ТО | Т
| ТП 5011 яч.3 - ТП 5012 яч.1 | ЦААБл | 1 | 240 | 0.2 | 0.2 | ТО | ТО | ТО | Т
Ф 23-22
1008 | РП-23 (8), яч.22 - ТП 5004 яч.6 | ЦААПл | 1 | 240 | 0.79 | 0.79 | ТО | ТО | ТО | Т
1342 | ТП 5004 яч.7 - ТП 5001 яч.7 | 3NA2X | 1 | 240 | 0.71 | 0.71 | ТО | ТО | ТО | Т
1520 | ТП 5001(123) яч.6 - ТП 5002 яч.8 | ЦААПл | 1 | 185 | 0.5 | 0.5 | ТО | ТО | ТО | Т
| ТП 5001(123) яч.10 - ТП 5009 яч.2 | ЦААПл | 1 | 185 | 0.51 | 0.51 | ТО | ТО | ТО | Т
| ТП 5009 яч.4 - ТП 5011 яч.6 | ЦААПл | 1 | 185 | 0.32 | 0.32 | ТО | ТО | ТО | Т
| ТП 5011 яч.4 - ТП 5012 яч.2 | ААШВу | 1 | 240 | 0.21 | 0.21 | ТО | ТО | ТО | Т
ф.23-27
| РП-23 (8), яч.27 - ТП 2303 яч.11 | ЦААБл+NA2X | 1 | 185 | 0.5 | 0.5 | ТО | ТО | ТО | Т
| ТП 2303 яч.9 - ТП 5003 яч.3 | ЦААПл | 1 | 185 | 0.55 | 0.55 | ТО | ТО | ТО | Т
| ТП 5003 яч.1 - ТП 5002 яч.3 | ЦААПл | 1 | 185 | 0.55 | 0.55 | ТО | ТО | ТО | Т
ф.23-30
| РП 23 яч.30 - ТП 2303 яч.4 | ЦААПл | 1 | 185 | 0.5 | 0.5 | ТО | ТО | ТО | Т
| ТП 2303 яч.2 - ТП 5003(120) яч.4 | ЦААПл | 1 | 185 | 0.55 | 0.55 | ТО | ТО | ТО | Т
| ТП 5003(120) яч.2 - ТП 5002 яч.6 | ЦААПл | 1 | 185 | 0.25 | 0.25 | ТО | ТО | ТО | Т
РП-20 (10)
| РП-20 (10), яч.14 - ф.18А | ААБлУ | 2 | 240 | 0.05 | 0.1 | ТО | ТО | ТО | Т
| РП-20 (10), яч.13 - ф.17А | ААБлУ | 2 | 240 | 0.05 | 0.1 | ТО | ТО | ТО | Т
ф.20-3
| РП 20 яч.3 - ТП 2020 яч.9 | ЦААБл+NA2X | 1 | 240 | 2.83 | 2.83 | ТО | ТО | ТО | Т
| ТП 2020 яч.13 - ТП 2020 яч.3 | АПвВНГ | 1 | 120 | 0.03 | 0.03 | ТО | ТО | ТО | Т
| ТП 2020 яч.1 - ТП 2019 яч.3 | ААБл-10 | 1 | 240 | 0.34 | 0.34 | ТО | ТО | ТО | Т
| ТП 2020 яч.11 - ТП2032 яч.9 | ААБлУ | 1 | 240 | 0.27 | 0.27 | ТО | ТО | ТО | Т
Ф 20-10
| РП 20 яч.10 - ТП 2020 яч.12 | ЦААБл+NA2X | 1 | 240 | 2.83 | 2.83 | ТО | ТО | ТО | Т
| ТП 2020 яч.2 - ТП 2020 яч.14 | АПвВНГ | 1 | 120 | 0.03 | 0.03 | ТО | ТО | ТО | Т
| ТП 2020 яч.4 - ТП 2032 яч.8 | ААБл-10 | 1 | 240 | 0.27 | 0.27 | ТО | ТО | ТО | Т
| ТП 2020 яч.6 - ТП 2019 яч.6 | ААБлУ | 1 | 240 | 0.34 | 0.34 | ТО | ТО | ТО | Т
Ф 20-5
| РП-20 (10), яч.5 - ТП 2031 яч.3 | ААБлУ | 1 | 185 | 0.03 | 0.03 | ТО | ТО | ТО | Т
| ТП 2031(149) яч.5 - ВЛ 10 кВ | ААБлУ | 1 | 50 | 0.05 | 0.05 | ТО | ТО | ТО | Т
| ТП 2031(149) яч.7 - ТП 2027 | ААБлУ | 1 | 185 | 0.63 | 0.63 | ТО | ТО | ТО | Т
| ТП 2027 - ВЛ р2005/1 | ААБлУ | 1 | 185 | 0.03 | 0.03 | ТО | ТО | ТО | Т
| ТП 2019 яч.7 - ВЛ 10 кВ | ААБлУ | 1 | 150 | 0.03 | 0.03 | ТО | ТО | ТО | Т
| ТП 2036 яч.5 - ВЛ 10 кВ | ЦААПл | 1 | 185 | 0.025 | 0.025 | ТО | ТО | ТО | Т
| ТП 2036 яч.7 - ТП 2034 яч.3 | ААБл-10 | 1 | 240 | 0.37 | 0.37 | ТО | ТО | ТО | Т
|  | 3 NA2X(F)2Y-1 | 2 | 240 | 0.07 | 0.14 | ТО | ТО | ТО | Т
| ТП 2034 яч.7 - ТП 2044 яч.9 | ААБл-10 | 1 | 240 | 0.37 | 0.37 | ТО | ТО | ТО | Т
|  | 3 NA2X(F)2Y-1 | 2 | 240 | 0.1 | 0.2 | ТО | ТО | ТО | Т
| ТП 2044 яч.7 - ТП 2046 | ЦААБл+NA2X | 1 | 240 | 0.17 | 0.17 | ТО | ТО | ТО | Т
| р.2005/3 - ТП 2028 яч.7 | ААБл-10 | 1 | 185 | 0.14 | 0.14 | ТО | ТО | ТО | Т
| ТП 2028 яч.9 - ТП 2029 яч.7 | ААБл-10 | 1 | 185 | 0.73 | 0.73 | ТО | ТО | ТО | Т
Ф 20-8
| РП 20 яч.8 - ТП 2031 яч.4 | ЦААБл+NA2X | 1 | 240 | 0.5 | 0.5 | ТО | ТО | ТО | Т
| ТП 2031(149) яч.8 - ВЛ 10 кВ | ААБлУ | 1 | 185 | 0.63 | 0.63 | ТО | ТО | ТО | Т
| ВЛ 10 кВ - ТП 2019 яч.8 | 3 NA2X(F)2Y-1 | 1 | 240 | 0.06 | 0.06 | ТО | ТО | ТО | Т
| ВЛ 10 кВ Р 2008/2 - ТП 2028 яч.8 | ЦААПл | 1 | 240 | 0.12 | 0.12 | ТО | ТО | ТО | Т
| ТП 2028 яч.10 - ТП 2029 яч.8 | ЦААПл | 1 | 240 | 0.7 | 0.7 | ТО | ТО | ТО | Т
| ВЛ 10 кВ Р 2008/7 - ТП 2060 яч.3,6 | 3 NA2X(F)2Y-1 | 2 | 240 | 0.046 | 0.092 | ТО | ТО | ТО | Т
| ВЛ 10 кВ Р2008/4- ТП 2036 яч.6 | АВбШВ | 1 | 185 | 0.04 | 0.04 | ТО | ТО | ТО | Т
| ТП 2036 яч.10 - ВЛ 10кВ (кТП 2039, 2043) | ЦААПл | 1 | 185 | 0.1 | 0.1 | ТО | ТО | ТО | Т
| ТП 2036 яч.8 - ТП 2034 яч.6 | ЦААПл | 1 | 185 | 0.4 | 0.4 | ТО | ТО | ТО | Т
| ТП 2034 яч.8 - ТП 2044 яч.10 | ЦААПл | 1 | 185 | 0.37 | 0.37 | ТО | ТО | ТО | Т
| ТП 2044 яч.1,2 - ТП 2045 | ЦААПл | 2 | 185 | 0.15 | 0.3 | ТО | ТО | ТО | Т
| ТП 2045 - ТП 2050 | ЦААПл | 2 | 185 | 0.34 | 0.68 | ТО | ТО | ТО | Т
| ТП 2050 - ТП 2044 яч.1 | ЦААПл | 2 | 185 | 0.48 | 0.96 | ТО | ТО | ТО | Т
Ф 20-7
| РП-20 (10), яч.7 - ТП-2000 (1000), яч.5 | ААБлУ | 1 | 120 | 0.16 | 0.16 | ТО | ТО | ТО | Т
| РП-20 (10), яч.7 - ТП-2001 (148), яч.1 | ЦААПл | 1 | 185 | 0.32 | 0.32 | ТО | ТО | ТО | Т
| ТП-2001 (148), яч.5 - ТП-2003 (27), яч.5 | ЦААПл | 1 | 185 | 1.12 | 1.12 | ТО | ТО | ТО | Т
| ТП 2001(148) яч.5 - ТП 2002 яч.7 | ААПлГ | 1 | 185 | 0.625 | 0.625 | ТО | ТО | ТО | Т
| ТП 2002 яч. 3 - ТП 2009 яч. 1 | ЦААБл | 1 | 185 | 1.1 | 1.1 | ТО | ТО | ТО | Т
Ф 20-4
| РП 20 яч.4 - ТП-2000 (1000), яч.2 | ААБлУ | 1 | 120 | 0.16 | 0.16 | ТО | ТО | ТО | Т
| РП 20 яч.4 - ТП-2001 (148), яч.6 | ЦААПл | 1 | 185 | 0.32 | 0.32 | ТО | ТО | ТО | Т
| ТП-2001 (148), яч.2 - ТП-2002 яч.8 | ЦААПл | 1 | 185 | 0.53 | 0.53 | ТО | ТО | ТО | Т
| ТП-2002 яч.6 - ТП-2009 яч.2 | АСБ | 1 | 185 | 0.35 | 0.35 | ТО | ТО | ТО | Т
| ТП 2001(148) яч.2 - ТП 2003 яч.8 | ЦААПл | 1 | 185 | 1.035 | 1.035 | ТО | ТО | ТО | Т
| Ф 20-9 | [8 empty] | Т
| РП-20 (10), яч.9 - ТП 2011(161)яч.1 | ЦААПл | 1 | 185 | 1.3 | 1.3 | ТО | ТО | ТО | Т
997 | ТП 2011(161) яч.5 - ТП 2009 яч.7 | ЦААПл | 1 | 185 | 0.52 | 0.52 | ТО | ТО | ТО | Т
| ТП 2009 яч.3 - РЛНД-2009/1 | ЦААПл | 1 | 185 | 0.22 | 0.22 | ТО | ТО | ТО | Т
| РЛНД 2009/2 - ТП 2012 яч.3 | ААБЛу | 1 | 150 | 0.16 | 0.16 | ТО | ТО | ТО | Т
| ТП 2012 яч.7 - РЛНД 2009/3 | ААБЛу | 1 | 150 | 0.16 | 0.16 | ТО | ТО | ТО | Т
| ВЛ 10кВ - ТП 2021(169) | 3 NA2X(F)2Y-1 | 1 | 240 | 0.05 | 0.05 | ТО | ТО | ТО | Т
2060 | ТП 2013(59) яч.1 - ВЛ 10 кВ | ААБл | 2 | 120 | 0.03 | 0.06 | ТО | ТО | ТО | Т
| ТП 2013(59) яч.3 - ВЛ 10 кВ | ААБл | 2 | 120 | 0.02 | 0.04 | ТО | ТО | ТО | Т
| РЛНД 2009/4 - ТП 2024 яч.5 | ААБл | 1 | 240 | 0.48 | 0.48 | ТО | ТО | ТО | Т
| ТП 2024яч.7-ТП 2051 яч.5 | ЦААБл | 1 | 240 | 0.66 | 0.66 | ТО | ТО | ТО | Т
| ТП 2051 яч.1-ТП 2022 яч.3 | ЦААПл | 1 | 240 | 0.458 | 0.458 | ТО | ТО | ТО | Т
| ТП 2022 яч.1 - ТП 2052 яч.3 | ЦААБл | 1 | 240 | 0.26 | 0.26 | ТО | ТО | ТО | Т
| ТП 2052 яч.7 - ТП 2053 1с.ш. | ЦААБл+NA2X | 1 | 240 | 0.465 | 0.465 | ТО | ТО | ТО | Т
| ТП 2053 -ТП 2026 яч.1 | ЦААБл | 1 | 240 | 0.335 | 0.335 | ТО | ТО | ТО | Т
| ТП 2026 яч.1 -ТП 2054 яч.3 | ЦААБл+NA2X | 1 | 240 | 0.61 | 0.61 | ТО | ТО | ТО | Т
| ТП 2054 яч.7 -ТП 2029 яч.3 | ЦААБл+NA2X | 1 | 240 | 0.6 | 0.6 | ТО | ТО | ТО | Т
| ТП 2029 яч.1 - ТП 2032 яч.7 | ААБл | 1 | 240 | 0.9 | 0.9 | ТО | ТО | ТО | Т
| ТП 2026 яч.5 - ТП 2022 яч.7 | ЦААПл | 2 | 240 | 0.48 | 0.96 | ТО | ТО | ТО | Т
| ТП 2024 яч.1 -ТП 2025 яч.3 | ЦААПл | 1 | 240 | 1.795 | 1.795 | ТО | ТО | ТО | Т
| ТП 2025 яч.1 -ТП 2033 1 С.Ш. | ЦААБл+NA2X | 1 | 240 | 0.7 | 0.7 | ТО | ТО | ТО | Т
Ф 20-6
| РП-20 (10), яч.6 - ТП 2011(161) яч.2 | ЦААПл | 1 | 185 | 1.3 | 1.3 | ТО | ТО | ТО | Т
| ТП 2011(161) яч.6 - ТП 2009 яч.6 | ЦААПл | 1 | 185 | 0.52 | 0.52 | ТО | ТО | ТО | Т
997 | ТП 2009 яч.8 - РЛНД-2006/1 | ЦААПл | 1 | 185 | 0.22 | 0.22 | ТО | ТО | ТО | Т
| РЛНД 2006/2 - ТП 2012 яч.8 | ААБЛу | 1 | 150 | 0.16 | 0.16 | ТО | ТО | ТО | Т
| ТП 2012 яч.6 - РЛНД 2006/3 | ААБЛу | 1 | 150 | 0.16 | 0.16 | ТО | ТО | ТО | Т
2060 | РЛНД 2006/4-ТП №2016 яч.1 | NEXANS | 1 | 95 | 0.03 | 0.03 | ТО | ТО | ТО | Т
| ТП 2016 яч.3 - ТП 2024 яч.4 | ААБл | 1 | 240 | 0.61 | 0.61 | ТО | ТО | ТО | Т
| ТП 2024яч.8-ТП 2051 яч.2 | ЦААБл | 1 | 240 | 0.315 | 0.315 | ТО | ТО | ТО | Т
| ТП 2051 яч.6 - ТП 2022 яч.8 | ЦААБл+NA2X | 1 | 240 | 0.425 | 0.425 | ТО | ТО | ТО | Т
| ТП 2022 яч.2-ТП 2052 яч.6 | ЦААБл | 1 | 240 | 0.26 | 0.26 | ТО | ТО | ТО | Т
| ТП 2052 яч.8 - ТП 2053 2с.ш. | ЦААБл+NA2X | 1 | 240 | 0.465 | 0.465 | ТО | ТО | ТО | Т
| ТП 2053 2с.ш. -ТП 2026 яч.2 | ЦААБл | 1 | 240 | 0.33 | 0.33 | ТО | ТО | ТО | Т
| ТП 2026 яч.2-ТП2054 яч.6 | ЦААБл+NA2X | 1 | 240 | 0.61 | 0.61 | ТО | ТО | ТО | Т
| ТП 2054 яч.8-ТП2029 яч.6 | ЦААБл+NA2X | 1 | 240 | 0.6 | 0.6 | ТО | ТО | ТО | Т
| ТП 2029 яч.2 - ТП 2032 яч.10 | ААБл-10 | 1 | 240 | 0.9 | 0.9 | ТО | ТО | ТО | Т
| ТП 2026 яч.6 -ТП 2022 яч. 6 | ААБл | 2 | 240 | 0.48 | 0.96 | ТО | ТО | ТО | Т
| ТП 2024 яч.2 -ТП 2025 яч.4 | ЦААПл | 1 | 240 | 1.795 | 1.795 | ТО | ТО | ТО | Т
| ТП 2025 яч.2 -ТП 2033 2С.Ш. | ЦААБл+NA2X | 1 | 240 | 0.7 | 0.7 | ТО | ТО | ТО | Т
РП-21
| РП-21, яч 14 - Т1 | ААБл | 1 | 120 | 0.04 | 0.04 | ТО | ТО | ТО | Т
| РП-21, яч 14 - Т2 | ААБл | 1 | 120 | 0.04 | 0.04 | ТО | ТО | ТО | Т
Ф 21-5
| РП-21 яч.5 - ТП-2004 (28), яч.9 | ААБЛу | 1 | 120 | 0.33 | 0.33 | ТО | ТО | ТО | Т
| ТП-2004 (28), яч.5 - ТП-2003 яч.3 | ЦААБл | 1 | 185 | 0.23 | 0.23 | ТО | ТО | ТО | Т
| ТП-2003 яч.7 - ТП-2049 яч.1 | ЦААБл | 1 | 185 | 0.6 | 0.6 | ТО | ТО | ТО | Т
| ТП-2049 яч.5 - ТП-2006 | ЦААПл | 1 | 185 | 0.2 | 0.2 | ТО | ТО | ТО | Т
| ТП-2006 - ТП-2105 яч.7 | ЦААПл | 1 | 185 | 0.8 | 0.8 | ТО | ТО | ТО | Т
Ф 21-6
| РП-21 яч.6 - ТП-2004 (28), яч.2 | ААБЛу | 1 | 120 | 0.33 | 0.33 | ТО | ТО | ТО | Т
| ТП-2004 (28), яч.6 - ТП-2003 яч.6 | ЦААБл | 1 | 240 | 0.23 | 0.23 | ТО | ТО | ТО | Т
| ТП-2003 яч.4 - ТП-2005 | ЦААБл | 1 | 240 | 0.26 | 0.26 | ТО | ТО | ТО | Т
| ТП-2005 - ТП-2049 яч.2 | ЦААБл | 1 | 240 | 0.35 | 0.35 | ТО | ТО | ТО | Т
| ТП-2049 яч.6 - ТП-2006 2 С.Ш. | ЦААБл | 1 | 240 | 0.185 | 0.185 | ТО | ТО | ТО | Т
| ТП-2006 2 С.Ш. - ТП-2010 яч.3 | ЦААПл | 1 | 240 | 0.2 | 0.2 | ТО | ТО | ТО | Т
Ф 21-7
| РП-21 яч.7 - ТП-2110 (77), яч.1 | АНХАМКW | 1 | 240 | 0.11 | 0.11 | ТО | ТО | ТО | Т
| ТП-2110 (77), яч.5 - ТП-2111(321), яч 1 | ААБл | 1 | 240 | 0.172 | 0.172 | ТО | ТО | ТО | Т
| ТП 2111(321) яч.5 - ТП 2112 яч.3 | ЦААБл | 1 | 240 | 0.47 | 0.47 | ТО | ТО | ТО | Т
| ТП2112яч.7-ТП2119яч.3 | ЦААБл+NA2X | 1 | 240 | 0.045 | 0.045 | ТО | ТО | ТО | Т
| ТП 2119 яч.7 - ТП 2113 яч.1 | ЦААБл | 1 | 240 | 0.55 | 0.55 | ТО | ТО | ТО | Т
| ТП 2113 яч.5 - ТП 2118 яч.3 | ЦААПл | 1 | 185 | 0.1 | 0.1 | ТО | ТО | ТО | Т
| ТП 2118 яч.7 - ТП 2226(30) яч.7 | ЦААПл | 1 | 185 | 0.35 | 0.35 | ТО | ТО | ТО | Т
Ф 21-8
| РП-21 яч.8 - ТП-2110 (77), яч.2 | АНХАМКW | 1 | 240 | 0.1 | 0.1 | ТО | ТО | ТО | Т
| ТП-2110 (77), яч.6 - ТП-2111(321), яч 2 | ААБл | 1 | 240 | 0.172 | 0.172 | ТО | ТО | ТО | Т
| ТП 2111(321) яч.6 - ТП 2112 яч.8 | ЦААБл | 1 | 240 | 0.47 | 0.47 | ТО | ТО | ТО | Т
| ТП2112яч.6-ТП2119яч.6 | ЦААБл+NA2X | 1 | 240 | 0.045 | 0.045 | ТО | ТО | ТО | Т
| ТП 2119 яч.8 - ТП 2113 яч.6 | ЦААБл | 1 | 240 | 0.55 | 0.55 | ТО | ТО | ТО | Т
| ТП 2113 яч.2 - ТП 2118 яч.6 | ЦААПл | 1 | 185 | 0.11 | 0.11 | ТО | ТО | ТО | Т
| ТП 2118 яч.8 - ТП 2226(30) яч.8 | ЦААПл | 1 | 185 | 0.35 | 0.35 | ТО | ТО | ТО | Т
Ф 21-9
| РП-21 яч.9 - ТП 2105 яч.11 | ААБлУ | 1 | 240 | 0.615 | 0.615 | ТО | ТО | ТО | Т
Ф 21-10
| РП-21 яч.10 - ТП 2105 яч.12 | ААБлУ | 1 | 240 | 0.615 | 0.615 | ТО | ТО | ТО | Т
ПС "АБЗ"
| ПС "АБЗ" яч.22 - до оп. №1 к РП № 20 | 3A2XS(F)2Y | 2 | 240 | 0.8 | 1.6 | ТО | ТО | ТО | Т
| ПС "АБЗ" яч.27 - до оп. №1 к РП № 20 | 3A2XS(F)2Y | 2 | 240 | 0.8 | 1.6 | То | ТО | ТО | Т
| ПС "АБЗ" яч.46 - до оп. №1 к РП № 21 | 3A2XS(F)2Y | 2 | 240 | 0.8 | 1.6 | ТО | ТО | ТО | Т
| ПС "АБЗ" яч.23 - до оп. №1 к РП № 21 | 3A2XS(F)2Y | 2 | 240 | 0.8 | 1.6 | ТО | ТО | ТО | Т
| ИТОГО |  | 1064 |  |  | 493.6823
Капитальный ремонт - 10,85км.
Текущий ремонт - 482,8323 км.
| Всего: | 493,6823км.