## Инструкция
(требуется обновление)
#VALUE!
#VALUE!
Мониторинг принятых инвестиционных программ субъектами РФ по сетевым организациям
• На рабочем месте должен быть установлен MS Office 2003 SP3, 2007 SP3, 2010, 2013 с полной версией MS Excel • Макросы во время работы должны быть включены (!) • Для корректной работы отчёта требуется выбрать низкий уровень безопасности (В меню MS Excel 2003: Сервис ¦ Макрос ¦ Безопасность ¦ выбрать пункт «Низкая безопасность» ¦ OK) (В меню MS Excel 2007/2010/2013: Параметры Excel ¦ Центр управления безопасностью ¦ Параметры центра управления безопасностью ¦ Параметры макросов ¦ Включить все макросы ¦ ОК) • Если Вы работаете в табличном процессоре MS Excel 2007 и выше, то можете использовать для работы формат XLSB (Двоичная книга Excel). При работе в формате XLSB заметно быстрее происходит сохранение файла, а также уменьшается размер по сравнению с форматами XLS и XLSM • Не рекомендуется снимать защиту с листов и каким-либо образом модифицировать защищаемые формулы и расчётные поля, в противном случае, отчёт будет отклонён системой • При сохранении не следует выбирать формат XLSX (Книга Excel), так как в указанном формате макросы, необходимые для работы отчёта, безвозвратно удаляются
| A | - предназначенные для заполнения |  | A | - с формулами и константами
| A | - обязательные для заполнения |  | A | - только по двойному клику
- выбор необходимого значения из формы при выделении ячейки
Если в предложенном Вам списке необходимая организация, МР/МО отсутствуют, обновите реестры с помощью кнопок В результате синхронизации с базой данных список организаций (МР/МО) будет заменён актуальным (механизм синхронизации требует подключения к сети Интернет и основан на использовании протокола HTTPS (TCP порт 443)) Если после обновления Вам не удалось найти необходимую организацию в списке, обратитесь к ответственному за поддержание реестра Вашего региона. Информация о региональных органах регулирования доступна по ссылке:
http://www.fstrf.ru/regions/region/showlist
• При сохранении шаблона осуществляется проверка корректности данных, в том числе на наличие значений в ячейках, обязательных для заполнения • Если какая-то ячейка не удовлетворяет условию проверки, на лист «Проверка» добавляется гиперссылка на данную ячейку и указывается причина ошибки • В колонке «Статус» для каждого сообщения возможны 2 значения: ошибка и предупреждение • При наличии сообщений со статусом «Ошибка» шаблон будет отклонён системой и не будет загружен в хранилище данных, сообщения со статусом «Предупреждение» носят информационный характер, и такой шаблон будет принят системой
| Web-сайт: |  | http://support.eias.ru/index.php?a=add&catid=5
| Дистрибутивы: |  | http://eias.ru/?page=show_distrs
| ФИО: |  | Васильев Дмитрий Андреевич
| E-mail: |  | vasilyev@fas.gov.ru
При наличии подключения к Интернет, можно автоматически проверять наличие доступных обновлений. Выберите способ оповещения о наличии обновлений для отчёта:
|  | проверять доступные обновления (рекомендуется) |  |  |  | y
никогда не проверять наличие обновлений (не рекомендуется)
Обновление
Консультация по методологии заполнения
Организационно-технические консультации
Проверка отчёта
Работа с реестрами
Условные обозначения
Технические требования
Актуальна
Требуется обновление
Ошибка подключения
!

## Лог обновления (hidden)
Дата/Время | Сообщение | Статус
8/2/2017 9:58:06 AM | Проверка доступных обновлений... | Информация
8/2/2017 9:58:08 AM | Доступно обновление до версии 1.0.1 | Информация
8/2/2017 9:58:08 AM | Описание изменений: Версия 1.0.1 1. Исправление проверки уникальности организаций | Информация
8/2/2017 9:58:08 AM | Размер файла обновления: 260608 байт | Информация
8/2/2017 9:58:14 AM | Подготовка к обновлению... | Информация
8/2/2017 9:58:45 AM | Сохранение файла резервной копии: C:\Users\GayazovIG\Desktop\NET.INV.BKP..xls | Информация
8/2/2017 9:58:52 AM | Резервная копия создана: C:\Users\GayazovIG\Desktop\NET.INV.BKP..xls | Информация
8/2/2017 9:58:52 AM | Создание книги для установки обновлений... | Информация
8/2/2017 9:59:03 AM | Файл обновления загружен: C:\Users\GayazovIG\Desktop\UPDATE.NET.INV.TO.1.0.1.75.xls | Информация
8/2/2017 9:59:14 AM | Обновление завершилось удачно! Шаблон NET.INV.xls сохранен под именем 'NET.INV(v1.0.1).xls' | Информация
8/2/2017 9:59:42 AM | Проверка доступных обновлений... | Информация
8/2/2017 9:59:45 AM | Нет доступных обновлений для отчёта с кодом NET.INV! | Информация
8/2/2017 10:43:55 AM | Проверка доступных обновлений... | Информация
8/2/2017 10:43:57 AM | Нет доступных обновлений для отчёта с кодом NET.INV! | Информация
2/8/2018 3:42:54 PM | Проверка доступных обновлений... | Информация
2/8/2018 3:42:56 PM | Доступно обновление до версии 1.1 | Информация
2/8/2018 3:42:56 PM | Описание изменений: Версия 1.0.1 1. Исправление проверки уникальности организаций Версия 1.1 1. Добавлен отчетный период (2015 год) | Информация
2/8/2018 3:42:56 PM | Размер файла обновления: 260608 байт | Информация
2/8/2018 3:43:05 PM | Подготовка к обновлению... | Информация
2/8/2018 3:43:07 PM | Сохранение файла резервной копии: C:\Users\PetrakovKA\Desktop\Инвестиционная программа\2018 год\Отчеты\NET.INV(v1.0.1)1.BKP..xls | Информация
2/8/2018 3:43:16 PM | Резервная копия создана: C:\Users\PetrakovKA\Desktop\Инвестиционная программа\2018 год\Отчеты\NET.INV(v1.0.1)1.BKP..xls | Информация
2/8/2018 3:43:16 PM | Создание книги для установки обновлений... | Информация
2/8/2018 3:43:26 PM | Файл обновления загружен: C:\Users\PetrakovKA\Desktop\Инвестиционная программа\2018 год\Отчеты\UPDATE.NET.INV.TO.1.1.66.xls | Информация
2/8/2018 3:43:38 PM | Обновление завершилось удачно! Шаблон NET.INV(v1.0.1)1.xls сохранен под именем 'NET.INV(v1.1)1.xls' | Информация
Очистить историю

## Титульный
#VALUE!
Мониторинг принятых инвестиционных программ субъектами РФ по сетевым организациям
Субъект РФ | Тюменская область
| год | квартал
Период | 2018 | II квартал
Руководитель
Фамилия, имя, отчество | Милкин Сергей Михайлович
(код) номер телефона | 8(3467)30-02-00
Дата составления отчета | 2018-08-27 16:40

## Справочники
0
Справочник сетевых организаций
А. Регулирующихся методом индексации или методом экономически обоснованных расходов
| № п/п | Наименование организации | ИНН | КПП
1.0
О | 1.1
Добавить
В. Регулирующихся методом доходности инвестированного капитала (RAB)
| № п/п | Наименование организации | ИНН | КПП
2.0
Добавить
С. Регулирующихся методом индексации на основе долгосрочных параметров
| № п/п | Наименование организации | ИНН | КПП
3.0
О | 3.1 | МП "ГЭС" г. Ханты-Мансийск" | 8601005865 | 860101001
Добавить

## Свод
Сводные данные по принятым инвестиционным программам субъектами РФ по сетевым организациям: Тюменская область в 2018 году
№ п.п. | Наименование статьи | План, тыс руб без НДС |  |  |  | Факт, тыс руб без НДС
|  | Итого по субъекту РФ | Утверждено по методу индексации или методу экономически обоснованных расходов | Утверждено по методике RAB | Утверждено по методике долгосрочной индексации | Итого по субъекту РФ | Утверждено по методу индексации или методу экономически обоснованных расходов | Утверждено по методике RAB | Утверждено по методике долгосрочной индексации
1 | 2 | 3 | 4 | 5 | 6 | 7 | 8 | 9 | 10
1 | Проектируемые расходы на реализацию инвестиционной программы на отчетный год | 0 | 0 | 0 | 0 | 0 | 0 | 0 | 0
1.1 | За счет регулируемых тарифов (надбавок) | 0 | 0 | 0 | 0 | 0 | 0 | 0 | 0
1.1.1 | Амортизация | 0 | 0 | х | 0 | 0 | 0 | х | 0
1.1.2 | Прибыль | 0 | 0 | х | 0 | 0 | 0 | х | 0
1.1.3 | Возврат капитала | 0 | х | 0 | х | 0 | х | 0 | х
1.1.4 | Доход на капитал | 0 | х | 0 | х | 0 | х | 0 | х
1.2 | Структура источников финансирования | 0 | х | 0 | х | 0 | х | 0 | х
1.2.1 | Собственный капитал | 0 | х | 0 | х | 0 | х | 0 | х
1.2.2 | Привлеченный капитал | 0 | х | 0 | х | 0 | х | 0 | х
1.3 | За счет платы за технологическое присоединение к электрическим сетям (заполняется по сетевым/ЭСО организациям) | 0 | 0 | 0 | 0 | 0 | 0 | 0 | 0
1.4 | За счет иных источников | 0 | 0 | 0 | 0 | 0 | 0 | 0 | 0

## CO1
Мониторинг инвестиционных программ сетевых компаний за 2018 год
| № п/п | Наименование компании, инвестиционного проекта и работ | Сроки выполнения работ |  | Физические параметры объекта |  |  | Проектная сметная стоимость всего, тыс руб без НДС |  | Источники финансирования в отчетном периоде, тыс руб без НДС | [9 empty] | Примечание
|  |  | Месяц и год начала проекта | Месяц и год окончания проекта | Вводимая мощность, протяженность сетей | План по вводу на период регулирования | Ед. изм. (МВА, км) |  |  | Итого |  | За счет регулируемых тарифов по передаче |  |  |  | За счет платы за технологическое присоединение |  | За счет иных источников
[12 empty] | Амортизация |  | Прибыль
[8 empty] | План | Факт | План | Факт | План | Факт | План | Факт | План | Факт | План | Факт
| 1 | 2 | 3 | 4 | 5 | 6 | 7 | 8 | 9 | 10 | 11 | 12 | 13 | 14 | 15 | 16 | 17 | 18 | 19 | 20
А. Регулирующихся методом индексации или методом экономически обоснованных расходов
| 1 | Период (год долгосрочного периода регулирования) | [5 empty] | 0 | 0 | 0 | 0 | 0 | 0 | 0 | 0 | 0 | 0 | 0 | 0
| 1.1 | Достройка, дооборудование, модернизация* | [5 empty] | 0 | 0 | 0 | 0 | 0 | 0 | 0 | 0 | 0 | 0 | 0 | 0
| 1.2 | Реконструкция** | [5 empty] | 0 | 0 | 0 | 0 | 0 | 0 | 0 | 0 | 0 | 0 | 0 | 0
| 1.3 | Техническое перевооружение*** | [5 empty] | 0 | 0 | 0 | 0 | 0 | 0 | 0 | 0 | 0 | 0 | 0 | 0
| 1.4 | Новое строительство**** | [5 empty] | 0 | 0 | 0 | 0 | 0 | 0 | 0 | 0 | 0 | 0 | 0 | 0
Не определено
| 1.1 | Достройка, дооборудование, модернизация* | [5 empty] | 0 | 0 | 0 | 0 | 0 | 0 | 0 | 0 | 0 | 0 | 0 | 0 |  | r_1_1
1.1.0
Добавить
| 1.2 | Реконструкция** | [5 empty] | 0 | 0 | 0 | 0 | 0 | 0 | 0 | 0 | 0 | 0 | 0 | 0 |  | r_1_2
1.2.0
Добавить
| 1.3 | Техническое перевооружение*** | [5 empty] | 0 | 0 | 0 | 0 | 0 | 0 | 0 | 0 | 0 | 0 | 0 | 0 |  | r_1_3
1.3.0
Добавить
| 1.4 | Новое строительство**** | [5 empty] | 0 | 0 | 0 | 0 | 0 | 0 | 0 | 0 | 0 | 0 | 0 | 0 |  | r_1_4
1.4.0
Добавить
Добавить
С. Регулирующихся методом индексации на основе долгосрочных параметров
| 2 | Период (год долгосрочного периода регулирования) | [5 empty] | 3287189.0933 | 923692.5001 | 0 | 0 | 0 | 0 | 0 | 0 | 0 | 0 | 0 | 0
| 2.1 | Достройка, дооборудование, модернизация* | [5 empty] | 0 | 0 | 0 | 0 | 0 | 0 | 0 | 0 | 0 | 0 | 0 | 0
| 2.2 | Реконструкция** | [5 empty] | 409835.7377 | 123358.2828 | 0 | 0 | 0 | 0 | 0 | 0 | 0 | 0 | 0 | 0
| 2.3 | Техническое перевооружение*** | [5 empty] | 44600.4677 | 7063.7696 | 0 | 0 | 0 | 0 | 0 | 0 | 0 | 0 | 0 | 0
| 2.4 | Новое строительство**** | [5 empty] | 2832752.8878 | 793270.4477 | 0 | 0 | 0 | 0 | 0 | 0 | 0 | 0 | 0 | 0
МП "ГЭС" г. Ханты-Мансийск"
| 1.1 | Достройка, дооборудование, модернизация* | [5 empty] | 0 | 0 | 0 | 0 | 0 | 0 | 0 | 0 | 0 | 0 | 0 | 0 |  | r_1_1
1.1.0
Добавить
| 1.2 | Реконструкция** | [5 empty] | 409835.7377 | 123358.2828 | 0 | 0 | 0 | 0 | 0 | 0 | 0 | 0 | 0 | 0 |  | r_1_2
1.2.0
О | 1.2.1 | Реконструкция ВЛ-0,4 кВ от ТП №2226 | Январь 2017 | Декабрь 2017 | 0/3,02 | 0/1 | МВА/км | 1462.9077 | 0 | 0 | 0
О | 1.2.2 | Реконструкция ТП №1103 | Январь 2019 | Декабрь 2019 | 0/0 | 0,63/0 | МВА/км | 15341.4826 | 0 | 0 | 0
О | 1.2.3 | Реконструкция ТП №1106 | Январь 2017 | Декабрь 2017 | 2,5/0 | 0,4/0 | МВА/км | 13744.8007 | 8611.1984 | 0 | 0
О | 1.2.4 | Реконструкция ТП №1110 | Январь 2019 | Декабрь 2019 | 0/0 | 0,4/0 | МВА/км | 15067.1192 | 0 | 0 | 0
О | 1.2.5 | Реконструкция ТП №1302 | Январь 2017 | Декабрь 2017 | 2,5/0 | 0,63/0 | МВА/км | 13004.3752 | 8611.1984 | 0 | 0
О | 1.2.6 | Реконструкция ТП №1452 | Январь 2018 | Декабрь 2018 | 0/0 | 4/0 | МВА/км | 14418.2959 | 0 | 0 | 0
О | 1.2.7 | Реконструкция ТП №2334 | Январь 2018 | Декабрь 2018 | 0/0 | 0,63/0 | МВА/км | 14680.8446 | 0 | 0 | 0
О | 1.2.8 | Реконструкция ТП №1543 | Январь 2018 | Декабрь 2018 | 0/0 | 0,63/0 | МВА/км | 13641.5895 | 0 | 0 | 0
О | 1.2.9 | Реконструкция ТП №3030 | Январь 2017 | Декабрь 2017 | 2,5/0 | 0,63/0 | МВА/км | 13995.0854 | 8611.1984 | 0 | 0
О | 1.2.10 | Реконструкция ТП №172 | Январь 2017 | Декабрь 2017 | 4/0 | 0,4/0 | МВА/км | 12774.9475 | 4281.2551 | 0 | 0
О | 1.2.11 | Реконструкция ТП №1202 | Январь 2019 | Декабрь 2019 | 0/0 | 0,63/0 | МВА/км | 15341.4826 | 0 | 0 | 0
О | 1.2.12 | Реконструкция ТП №1412 | Январь 2018 | Декабрь 2018 | 0/0 | 0,63/0 | МВА/км | 13641.5895 | 0 | 0 | 0
О | 1.2.13 | Реконструкция ТП №1431 | Январь 2017 | Декабрь 2017 | 1,26/0 | 0,4/0 | МВА/км | 13744.8007 | 8611.1984 | 0 | 0
О | 1.2.14 | Реконструкция ТП №1450 | Январь 2018 | Декабрь 2018 | 0/0 | 0,63/0 | МВА/км | 14680.8446 | 0 | 0 | 0
О | 1.2.15 | Реконструкция ТП №2001 | Январь 2017 | Декабрь 2017 | 2,5/0 | 0,4/0 | МВА/км | 13744.8007 | 8611.1984 | 0 | 0
О | 1.2.16 | Реконструкция ТП №2013 | Январь 2018 | Декабрь 2018 | 0/0 | 0,4/0 | МВА/км | 13400.92 | 0 | 0 | 0
О | 1.2.17 | Реконструкция ТП №2026 | Январь 2018 | Декабрь 2018 | 0/0 | 0,4/0 | МВА/км | 14418.2959 | 0 | 0 | 0
О | 1.2.18 | Реконструкция ТП №2111 | Январь 2018 | Декабрь 2018 | 0/0 | 0,63/0 | МВА/км | 14680.8446 | 0 | 0 | 0
О | 1.2.19 | Реконструкция ТП №2332 | Январь 2018 | Декабрь 2018 | 0/0 | 0,63/0 | МВА/км | 14680.8446 | 0 | 0 | 0
О | 1.2.20 | Реконструкция ТП №2412 | Январь 2019 | Декабрь 2019 | 0/0 | 0,4/0 | МВА/км | 15067.1192 | 0 | 0 | 0
О | 1.2.21 | Реконструкция ТП №2502 | Январь 2019 | Декабрь 2019 | 0/0 | 0,4/0 | МВА/км | 15067.1192 | 0 | 0 | 0
О | 1.2.22 | Реконструкция ТП №303 | Январь 2018 | Декабрь 2018 | 0/0 | 0,4/0 | МВА/км | 13400.92 | 0 | 0 | 0
О | 1.2.23 | Реконструкция ТП №304 | Январь 2018 | Декабрь 2018 | 0/0 | 0,25/0 | МВА/км | 1066.6038 | 0 | 0 | 0
О | 1.2.24 | Реконструкция ТП №3040 | Январь 2017 | Декабрь 2017 | 2,5/0 | 0,63/0 | МВА/км | 13995.0854 | 8611.1984 | 0 | 0
О | 1.2.25 | Реконструкция ТП №3043 | Январь 2017 | Декабрь 2017 | 2,5/0 | 0,63/0 | МВА/км | 13004.3752 | 8611.1984 | 0 | 0
О | 1.2.26 | Реконструкция ТП №3046 | Январь 2017 | Декабрь 2017 | 2,5/0 | 0,4/0 | МВА/км | 13744.8007 | 8611.1984 | 0 | 0
О | 1.2.27 | Реконструкция ТП №4101 | Январь 2018 | Декабрь 2018 | 0/0 | 0,63/0 | МВА/км | 14680.8446 | 0 | 0 | 0
О | 1.2.28 | Реконструкция ТП №1005 | Январь 2017 | Декабрь 2017 | 0,63/0 | 0,63/0 | МВА/км | 1481.8939 | 637.2881 | 0 | 0
О | 1.2.29 | Реконструкция ВЛ-10 кВ, СОТ "Движенец", СОТ "Авиатор", СОТ "Геолог", СОТ "Родник". | Январь 2017 | Декабрь 2017 | 0/3 | 0/1,25 | МВА/км | 3778.9155 | 1076.2712 | 0 | 0
О | 1.2.30 | Реконструкция сетей ТП-10/0,4 кВ. СОТ "Движенец", СОТ "Авиатор", СОТ "Геолог", СОТ "Родник". | Январь 2018 | Декабрь 2018 | 0/0 | 2,52/0 | МВА/км | 1554.5067 | 0 | 0 | 0
О | 1.2.31 | Реконструкция КЛ-10 кВ. СОТ "Разведчик". | Январь 2017 | Декабрь 2017 | 0/2,94 | 0/0,6 | МВА/км | 1883.962 | 3438.6011 | 0 | 0
О | 1.2.32 | Реконструкция ТП-10/0,4 кВ. СОТ "Разведчик". | Январь 2017 | Декабрь 2017 | 1,2/0 | 2,52/0 | МВА/км | 5927.5757 | 20450.8817 | 0 | 0
О | 1.2.33 | Реконструкция КЛ-10 кВ. СОТ "Витамин". | Январь 2017 | Декабрь 2017 | 0/2,04 | 0/0,8 | МВА/км | 2511.9493 | 3438.6011 | 0 | 0
О | 1.2.34 | Реконструкция ТП-10/0,4 кВ. СОТ "Витамин". | Январь 2017 | Декабрь 2017 | 1,2/0 | 3,78/0 | МВА/км | 4445.6817 | 20450.8817 | 0 | 0
О | 1.2.35 | Реконструкция 2КЛ-0,4 кВ. КНС по ул. Гагарина, 111. | Январь 2017 | Декабрь 2017 | 0/0,82 | 0/0,47 | МВА/км | 398.3698 | 694.9153 | 0 | 0
О | 1.2.36 | Реконструкция ТП-10/0,4 кВ. КНС по ул. Гагарина, 111. | Январь 2018 | Декабрь 2018 | 0/0 | 0,63/0 | МВА/км | 12972.0905 | 0 | 0 | 0
О | 1.2.37 | Реконструкция ТП-10/0,4 кВ. КНС по ул. К. Маркса. | Январь 2018 | Декабрь 2018 | 0/0 | 0,63/0 | МВА/км | 12972.0905 | 0 | 0 | 0
О | 1.2.38 | Реконструкция 2КЛ-0,4 кВ. КНС №6 по ул.Калинина УВД (ИВС). | Январь 2017 | Декабрь 2017 | 0/0,26 | 0/0,84 | МВА/км | 1673.1531 | 0 | 0 | 0
О | 1.2.39 | Реконструкция 2КЛ-0,4 кВ. КНС №8 по ул.Калинина. | Январь 2018 | Декабрь 2018 | 0/0 | 0/0,256 | МВА/км | 1069.7982 | 0 | 0 | 0
О | 1.2.40 | Реконструкция 2КЛ-0,4 кВ. ДНС по ул. Б. Лосева. | Январь 2017 | Декабрь 2017 | 0/0,27 | 0/0,86 | МВА/км | 1711.8644 | 0 | 0 | 0
О | 1.2.41 | Реконструкция 2КЛ-0,4 кВ. Насосной станции ТП №2012 "Метеостанция". | Январь 2018 | Декабрь 2018 | 0/0 | 0/0,46 | МВА/км | 961.1468 | 0 | 0 | 0
Добавить
| 1.3 | Техническое перевооружение*** | [5 empty] | 44600.4677 | 7063.7696 | 0 | 0 | 0 | 0 | 0 | 0 | 0 | 0 | 0 | 0 |  | r_1_3
1.3.0
О | 1.3.1 | Оборудование систем телемеханизации на ТП 1101 | Январь 2017 | Декабрь 2017 | 0/0 | 0/0 | МВА/км | 1155.481 | 504.555 | 0 | 0
О | 1.3.2 | Оборудование систем телемеханизации на ТП 1206 | Январь 2017 | Декабрь 2017 | 0/0 | 0/0 | МВА/км | 1155.481 | 504.555 | 0 | 0
О | 1.3.3 | Оборудование систем телемеханизации на ТП 1210 | Январь 2017 | Декабрь 2017 | 0/0 | 0/0 | МВА/км | 1155.481 | 504.555 | 0 | 0
О | 1.3.4 | Оборудование систем телемеханизации на ТП 1320 | Январь 2017 | Декабрь 2017 | 0/0 | 0/0 | МВА/км | 1155.481 | 504.555 | 0 | 0
О | 1.3.5 | Оборудование систем телемеханизации на ТП 1420 | Январь 2018 | Декабрь 2018 | 0/0 | 0/0 | МВА/км | 1212.0995 | 0 | 0 | 0
О | 1.3.6 | Оборудование систем телемеханизации на ТП 1451 | Январь 2018 | Декабрь 2018 | 0/0 | 0/0 | МВА/км | 1212.0995 | 0 | 0 | 0
О | 1.3.7 | Оборудование систем телемеханизации на ТП 1502 | Январь 2018 | Декабрь 2018 | 0/0 | 0/0 | МВА/км | 1212.0995 | 0 | 0 | 0
О | 1.3.8 | Оборудование систем телемеханизации на ТП 1535 | Январь 2018 | Декабрь 2018 | 0/0 | 0/0 | МВА/км | 1212.0995 | 0 | 0 | 0
О | 1.3.9 | Оборудование систем телемеханизации на ТП 1541 | Январь 2018 | Декабрь 2018 | 0/0 | 0/0 | МВА/км | 1212.0995 | 0 | 0 | 0
О | 1.3.10 | Оборудование систем телемеханизации на ТП 205 | Январь 2018 | Декабрь 2018 | 0/0 | 0/0 | МВА/км | 1212.0995 | 0 | 0 | 0
О | 1.3.11 | Оборудование систем телемеханизации на ТП 2000 | Январь 2018 | Декабрь 2018 | 0/0 | 0/0 | МВА/км | 1212.0995 | 0 | 0 | 0
О | 1.3.12 | Оборудование систем телемеханизации на ТП 2003 | Январь 2017 | Декабрь 2017 | 0/0 | 0/0 | МВА/км | 1155.481 | 504.555 | 0 | 0
О | 1.3.13 | Оборудование систем телемеханизации на ТП 2031 | Январь 2017 | Декабрь 2017 | 0/0 | 0/0 | МВА/км | 1155.481 | 504.555 | 0 | 0
О | 1.3.14 | Оборудование систем телемеханизации на ТП 2034 | Январь 2017 | Декабрь 2017 | 0/0 | 0/0 | МВА/км | 1155.481 | 504.555 | 0 | 0
О | 1.3.15 | Оборудование систем телемеханизации на ТП 2044 | Январь 2017 | Декабрь 2017 | 0/0 | 0/0 | МВА/км | 1155.481 | 504.555 | 0 | 0
О | 1.3.16 | Оборудование систем телемеханизации на ТП 2054 | Январь 2017 | Декабрь 2017 | 0/0 | 0/0 | МВА/км | 1155.481 | 504.555 | 0 | 0
О | 1.3.17 | Оборудование систем телемеханизации на ТП 2113 | Январь 2017 | Декабрь 2017 | 0/0 | 0/0 | МВА/км | 1155.481 | 504.555 | 0 | 0
О | 1.3.18 | Оборудование систем телемеханизации на ТП 2200 | Январь 2017 | Декабрь 2017 | 0/0 | 0/0 | МВА/км | 1155.481 | 504.555 | 0 | 0
О | 1.3.19 | Оборудование систем телемеханизации на ТП 2201 | Январь 2017 | Декабрь 2017 | 0/0 | 0/0 | МВА/км | 1155.481 | 504.555 | 0 | 0
О | 1.3.20 | Оборудование систем телемеханизации на ТП 2202 | Январь 2017 | Декабрь 2017 | 0/0 | 0/0 | МВА/км | 1155.481 | 504.555 | 0 | 0
О | 1.3.21 | Оборудование систем телемеханизации на ТП 2203 | Январь 2017 | Декабрь 2017 | 0/0 | 0/0 | МВА/км | 1155.481 | 504.555 | 0 | 0
О | 1.3.22 | Оборудование систем телемеханизации на ТП 2210 | Январь 2018 | Декабрь 2018 | 0/0 | 0/0 | МВА/км | 1212.0995 | 0 | 0 | 0
О | 1.3.23 | Оборудование систем телемеханизации на ТП 2232 | Январь 2018 | Декабрь 2018 | 0/0 | 0/0 | МВА/км | 1212.0995 | 0 | 0 | 0
О | 1.3.24 | Оборудование систем телемеханизации на ТП 2511 | Январь 2018 | Декабрь 2018 | 0/0 | 0/0 | МВА/км | 1212.0995 | 0 | 0 | 0
О | 1.3.25 | Оборудование систем телемеханизации на ТП 3010 | Январь 2018 | Декабрь 2018 | 0/0 | 0/0 | МВА/км | 1212.0995 | 0 | 0 | 0
О | 1.3.26 | Оборудование систем телемеханизации на ТП 3021 | Январь 2018 | Декабрь 2018 | 0/0 | 0/0 | МВА/км | 1212.0995 | 0 | 0 | 0
О | 1.3.27 | Оборудование систем телемеханизации на ТП 3022 | Январь 2018 | Декабрь 2018 | 0/0 | 0/0 | МВА/км | 1212.0995 | 0 | 0 | 0
О | 1.3.28 | Оборудование систем телемеханизации на ТП 3045 | Январь 2019 | Декабрь 2019 | 0/0 | 0/0 | МВА/км | 1266.644 | 0 | 0 | 0
О | 1.3.29 | Оборудование систем телемеханизации на ТП 3271 | Январь 2019 | Декабрь 2019 | 0/0 | 0/0 | МВА/км | 1266.644 | 0 | 0 | 0
О | 1.3.30 | Оборудование систем телемеханизации на ТП 405 | Январь 2019 | Декабрь 2019 | 0/0 | 0/0 | МВА/км | 1266.644 | 0 | 0 | 0
О | 1.3.31 | Оборудование систем телемеханизации на ТП 4003 | Январь 2019 | Декабрь 2019 | 0/0 | 0/0 | МВА/км | 1266.644 | 0 | 0 | 0
О | 1.3.32 | Оборудование систем телемеханизации на ТП 4005 | Январь 2019 | Декабрь 2019 | 0/0 | 0/0 | МВА/км | 1266.644 | 0 | 0 | 0
О | 1.3.33 | Оборудование систем телемеханизации на ТП 4007 | Январь 2019 | Декабрь 2019 | 0/0 | 0/0 | МВА/км | 1266.644 | 0 | 0 | 0
О | 1.3.34 | Оборудование систем телемеханизации на ТП 5001 | Январь 2019 | Декабрь 2019 | 0/0 | 0/0 | МВА/км | 1266.644 | 0 | 0 | 0
О | 1.3.35 | Оборудование систем телемеханизации на ТП 5002 | Январь 2019 | Декабрь 2019 | 0/0 | 0/0 | МВА/км | 1266.644 | 0 | 0 | 0
О | 1.3.36 | Оборудование систем телемеханизации на ТП 5003 | Январь 2019 | Декабрь 2019 | 0/0 | 0/0 | МВА/км | 1266.644 | 0 | 0 | 0
О | 1.3.37 | Оборудование систем телемеханизации на ТП 5011 | Январь 2019 | Декабрь 2019 | 0/0 | 0/0 | МВА/км | 1266.644 | 0 | 0 | 0
Добавить
| 1.4 | Новое строительство**** | [5 empty] | 2832752.8878 | 793270.4477 | 0 | 0 | 0 | 0 | 0 | 0 | 0 | 0 | 0 | 0 |  | r_1_4
1.4.0
О | 1.4.1 | Сети внешнего электроснабжения мкр. "Береговая зона". КЛ-10 кВ | Январь 2017 | Декабрь 2017 | 0/28,10 | 0/17,6 | МВА/км | 70593.2203 | 34858.0857 | 0 | 0
О | 1.4.2 | Сети внешнего электроснабжения мкр. "Береговая зона". РП-10/0,4кВ | Январь 2017 | Декабрь 2017 | 2,5/0 | 1,25/0 | МВА/км | 111887.6833 | 84217.6993 | 0 | 0
О | 1.4.3 | Сети внешнего электроснабжения мкр. "Береговая зона". ТП-10/0,4 кВ (630 кВА) | Январь 2018 | Декабрь 2018 | 1,26/0 | 1,26/0 | МВА/км | 25944.1811 | 18884.6189 | 0 | 0
О | 1.4.4 | Сети внешнего электроснабжения мкр. "Береговая зона". ТП-10/0,4 кВ (1000 кВА) | Январь 2019 | Декабрь 2019 | 8/0 | 3/0 | МВА/км | 52053.5818 | 75538.4755 | 0 | 0
О | 1.4.5 | Сети внешнего электроснабжения мкр. "Береговая зона". ТП-10/0,4 кВ (1250 кВА) | Январь 2017 | Декабрь 2017 | 12,5/0 | 5/0 | МВА/км | 91249.6252 | 90012.9368 | 0 | 0
О | 1.4.6 | Сети внешнего электроснабжения мкр. "Западный". КЛ-10 кВ | Январь 2017 | Декабрь 2019 | 0/0 | 0/17,82 | МВА/км | 55953.6707 | 0 | 0 | 0
О | 1.4.7 | Сети внешнего электроснабжения мкр. "Западный". РП-10/0,4 кВ (тип 4БКРТП 2х1250 кВА) | Январь 2017 | Декабрь 2019 | 2,5/0 | 3/0 | МВА/км | 103518.8485 | 100949.1525 | 0 | 0
О | 1.4.8 | Сети внешнего электроснабжения мкр. "Западный". ТП-10/0,4 кВ (тип 2БКТП2х1250 кВА) | Январь 2017 | Декабрь 2019 | 0/0 | 7,878/0 | МВА/км | 101309.34 | 0 | 0 | 0
О | 1.4.9 | Сети внешнего электроснабжения мкр. "Западный". ТП-10/0,4 кВ (тип 2БКТП2х1000 кВА) | Январь 2017 | Декабрь 2019 | 0/0 | 2,918/0 | МВА/км | 43933.5189 | 0 | 0 | 0
О | 1.4.10 | Сети внешнего электроснабжения мкр. "Западный". ТП-10/0,4 кВ (тип 2БКТП2х630 кВА) | Январь 2017 | Декабрь 2019 | 0/0 | 0,766/0 | МВА/км | 22882.4029 | 0 | 0 | 0
О | 1.4.11 | Перевод нагрузок на ПС-110/10 кВ "Пойма". КЛ-10 кВ (I -этап) | Январь 2016 | Декабрь 2019 | 0/21,43 | 0/26,1 | МВА/км | 260093.2203 | 56513.8376 | 0 | 0
О | 1.4.12 | Перевод нагрузок на ПС-110/10 кВ "Пойма". КЛ-10 кВ (III -этап) | Январь 2017 | Декабрь 2017 | 20,1/0 | 0/14,2 | МВА/км | 89174.2002 | 88762.285 | 0 | 0
О | 1.4.13 | Перевод нагрузок на ПС-110/10 кВ "АБЗ" (I-этап) | Январь 2017 | Декабрь 2017 | 0/49,296 | 0/41,56 | МВА/км | 130495.7662 | 113388.6106 | 0 | 0
О | 1.4.14 | Перевод нагрузок на ПС-110/10 кВ "АБЗ" (II-этап) | Январь 2017 | Декабрь 2017 | 0/0 | 0/8,25 | МВА/км | 51808.9543 | 56101.6949 | 0 | 0
О | 1.4.15 | Перевод нагрузок на ПС-110/10 кВ "АБЗ" (III-этап) | Январь 2017 | Декабрь 2017 | 0/0 | 0/9,5 | МВА/км | 59658.7959 | 58627.1186 | 0 | 0
О | 1.4.16 | Электроснабжение объекта "Окружной центр медицины катастроф" РП10/0,4кВ (тип 2БКРП-1250кВА) | Январь 2019 | Декабрь 2019 | 0/0 | 0,3/0 | МВА/км | 122651.8379 | 0 | 0 | 0
О | 1.4.17 | Строительство отходящих линий и ТП от ПС110/10 "ГИБДД". ВЛ-10кВ | Январь 2018 | Декабрь 2018 | 0/0 | 0/43,42 | МВА/км | 137696.3654 | 0 | 0 | 0
О | 1.4.18 | Строительство отходящих линий и ТП от ПС-110/10 кВ "ГИБДД". КЛ-10 кВ | Январь 2019 | Декабрь 2019 | 0/0 | 0/19,708 | МВА/км | 67835.2164 | 0 | 0 | 0
О | 1.4.19 | Строительство отходящих линий от ПС-110/10 кВ "ГИБДД". 4БКРП-10/0,4 кВ | Январь 2019 | Декабрь 2019 | 0/0 | 1,25/0 | МВА/км | 122651.8379 | 0 | 0 | 0
О | 1.4.20 | Строительство отходящих линий от ПС-110/10 кВ "ГИБДД". ТП-10/0,4 кВ ( тип КТПН-630 кВА) | Январь 2019 | Декабрь 2019 | 0/0 | 22,05/0 | МВА/км | 1624.4595 | 0 | 0 | 0
О | 1.4.21 | Строительство 2КЛ-10кВ РП 42-ТП4000 | Январь 2018 | Декабрь 2018 | 0/0 | 0/1,9 | МВА/км | 11857.6567 | 0 | 0 | 0
О | 1.4.22 | Строительство 2КЛ-10кВ РП 42-ТП4006 | Январь 2018 | Декабрь 2018 | 0/0 | 0/1,5 | МВА/км | 9881.3806 | 0 | 0 | 0
О | 1.4.23 | Монтаж 4х линейных ячеек 10кВ в РП 42 | Январь 2018 | Декабрь 2018 | 0/0 | 0/0 | МВА/км | 2030.3761 | 0 | 0 | 0
О | 1.4.24 | Электроснабжение лечебного корпуса окружной больницы восстановительного лечения. КЛ-10 кВ (1 этап) | Январь 2019 | Декабрь 2019 | 0/0 | 0/1,14 | МВА/км | 3923.8962 | 0 | 0 | 0
О | 1.4.25 | Электроснабжение лечебного корпуса окружной больницы восстановительного лечения. ТП-10/0,4 кВ (1 этап) | Январь 2019 | Декабрь 2019 | 0/0 | 1,25/0 | МВА/км | 20005.6591 | 0 | 0 | 0
О | 1.4.26 | Электроснабжение объекта Специальное (коррекционное) образовательное учреждение для обучающихся, воспитаников с отклонениями в развитии VIII вида. КЛ-10 кВ | Январь 2019 | Декабрь 2019 | 0/0 | 0/0,7 | МВА/км | 2891.292 | 0 | 0 | 0
О | 1.4.27 | Электроснабжение объекта Специальное (коррекционное) образовательное учреждение для обучающихся, воспитаников с отклонениями в развитии VIII вида. ТП-10/0,4 кВ | Январь 2019 | Декабрь 2019 | 0/0 | 0,63/0 | МВА/км | 13555.8346 | 0 | 0 | 0
О | 1.4.28 | Электроснабжение объекта Керлинг-центр. КЛ-10 кВ | Январь 2019 | Декабрь 2019 | 0/0 | 0/1,3 | МВА/км | 4474.6185 | 0 | 0 | 0
О | 1.4.29 | Электроснабжение объекта Керлинг-центр. ТП-10/0,4 кВ | Январь 2019 | Декабрь 2019 | 0/0 | 0,63/0 | МВА/км | 13555.8346 | 0 | 0 | 0
О | 1.4.30 | Электроснабжение объекта Школа-детский сад в мкр. Менделеева-Шевченко-Строителей. ТП-10/0,4 кВ (тип ТП К-42-1600 кВа) | Январь 2017 | Декабрь 2017 | 3,2/0 | 1,213/0 | МВА/км | 16164.2193 | 0 | 0 | 0
О | 1.4.31 | Окружной казачий кадетский корпус в г. Ханты-Мансийске КЛ-10кВ | Январь 2018 | Декабрь 2018 | 0/0 | 0/2 | МВА/км | 6587.587 | 0 | 0 | 0
О | 1.4.32 | Окружной казачий кадетский корпус в г. Ханты-Мансийске ТП-10/0,4кВ (тип 2БКТП-1000кВа) | Январь 2018 | Декабрь 2018 | 0/0 | 1/0 | МВА/км | 16604.0133 | 0 | 0 | 0
О | 1.4.33 | Электроснабжение горнолыжного комплекса (Центр зимних видов спорта). КЛ-10 кВ | Январь 2018 | Декабрь 2018 | 0/0 | 0/5,4 | МВА/км | 17786.485 | 0 | 0 | 0
О | 1.4.34 | Электроснабжение горнолыжного комплекса (Центр зимних видов спорта). ТП-10/0,4 кВ (тип 2БКТП-1000кВА) | Январь 2018 | Декабрь 2018 | 0/0 | 1/0 | МВА/км | 16604.0133 | 0 | 0 | 0
О | 1.4.35 | Окружной лицей информационных технологий(учебный корпус с общежитием) КЛ-10кВ | Январь 2017 | Декабрь 2017 | 0/0 | 0/3 | МВА/км | 9419.8099 | 0 | 0 | 0
О | 1.4.36 | Окружной лицей информационных технологий(учебный корпус с общежитием) ТП-10/0,4кВ (РП тип 2БКРП-630кВа) | Январь 2018 | Декабрь 2018 | 0/0 | 0,283/0 | МВА/км | 12972.0905 | 0 | 0 | 0
О | 1.4.37 | Реабилитационный центр для детей и подростков с ограниченными возможностями КЛ-10кВ | Январь 2018 | Декабрь 2018 | 0/0 | 0/2 | МВА/км | 6587.587 | 0 | 0 | 0
О | 1.4.38 | Реабилитационный центр для детей и подростков с ограниченными возможностями ТП-10/0,4кВ (тип 2БКТП-630кВА) | Январь 2018 | Декабрь 2018 | 0/0 | 0,306/0 | МВА/км | 12972.0905 | 0 | 0 | 0
О | 1.4.39 | Электроснабжение объекта Центр профессиональной патологии (ул.Объездная, 49). КЛ-10 кВ | Январь 2019 | Декабрь 2019 | 0/0 | 0/0,94 | МВА/км | 3235.4934 | 0 | 0 | 0
О | 1.4.40 | Электроснабжение объекта Центр профессиональной патологии (ул.Объездная, 49). ТП-10/0,4 кВ | Январь 2019 | Декабрь 2019 | 0/0 | 0,8/0 | МВА/км | 17351.1939 | 0 | 0 | 0
О | 1.4.41 | Электроснабжение объекта Окружной противотуберкулезный диспансер на 300 коек. КЛ-10 кВ | Январь 2019 | Декабрь 2019 | 0/0 | 0/9,4 | МВА/км | 32354.9338 | 0 | 0 | 0
О | 1.4.42 | Электроснабжение объекта Окружной противотуберкулезный диспансер на 300 коек. ТП-10/0,4 кВ, (тип К-42-1600 кВа) | Январь 2019 | Декабрь 2019 | 0/0 | 1,25/0 | МВА/км | 17262.0258 | 0 | 0 | 0
О | 1.4.43 | Электроснабжение объекта Окружной противотуберкулезный диспансер на 300 коек. ТП-10/0,4 кВ (1000кВа), (тип 2БКТП-1000+ТМ) | Январь 2019 | Декабрь 2019 | 0/0 | 1/0 | МВА/км | 34702.3878 | 0 | 0 | 0
О | 1.4.44 | Электроснабжение объекта Перинатальный центр на 130 коек ( 2БКТП-1250кВа) | Январь 2017 | Декабрь 2017 | 0/0 | 1,537/0 | МВА/км | 18249.9251 | 0 | 0 | 0
О | 1.4.45 | Электроснабжение объекта "Лечебный корпус больницы востановительного лечения" КЛ-10кВ | Январь 2019 | Декабрь 2019 | 0/0 | 0/5 | МВА/км | 17210.0711 | 0 | 0 | 0
О | 1.4.46 | Электроснабжение объекта "Лечебный корпус больницы востановительного лечения" ТП-10кВ | Январь 2019 | Декабрь 2019 | 0/0 | 1/0 | МВА/км | 17351.1939 | 0 | 0 | 0
О | 1.4.47 | Электроснабжение объекта "Детский реабилитационный центр "Лучик" КЛ-10кВ | Январь 2019 | Декабрь 2019 | 0/0 | 0/3,4 | МВА/км | 11702.8484 | 0 | 0 | 0
О | 1.4.48 | Электроснабжение объекта "Детский реабилитационный центр "Лучик" ТП-10кВ | Январь 2019 | Декабрь 2019 | 0/0 | 1/0 | МВА/км | 17351.1939 | 0 | 0 | 0
О | 1.4.49 | Электроснабжение комплекса утилизации твердо-бытовых отходов (ТБО). Строительство КЛ-10кВ | Январь 2018 | Декабрь 2018 | 0/0 | 0/5 | МВА/км | 16468.9676 | 0 | 0 | 0
О | 1.4.50 | Электроснабжение комплекса утилизации твердо-бытовых отходов (ТБО). Строительство ТП-10кВ (тип 2БКТП-1000кВА) | Январь 2018 | Декабрь 2018 | 0/0 | 0,63/0 | МВА/км | 16604.0133 | 0 | 0 | 0
О | 1.4.51 | Государственная библиотека Югры в г. Ханты-Мансийске. Строительство ТП-10кВ | Январь 2019 | Декабрь 2019 | 0/0 |  | МВА/км | 0 | 0 | 0 | 0
О | 1.4.52 | Государственная библиотека Югры в г. Ханты-Мансийске. Строительство КЛ-10кВ | Январь 2019 | Декабрь 2019 | 0/0 |  | МВА/км | 0 | 0 | 0 | 0
О | 1.4.53 | Региональный центр единоборств в г. Ханты-Мансийске (вынос из пятна застройки) КЛ-10кВ | Январь 2019 | Декабрь 2019 | 0/0 |  | МВА/км | 0 | 0 | 0 | 0
О | 1.4.54 | Реконструкция КОС. КЛ-10 кВ | Январь 2018 | Декабрь 2018 | 0/0 | 0/1,4 | МВА/км | 9084.7838 | 0 | 0 | 0
О | 1.4.55 | Реконструкция КОС. РП-10/0,4 кВ (тип 2БКРП-1250 КВА) | Январь 2018 | Декабрь 2018 | 0/0 | 1,25/0 | МВА/км | 118639.1649 | 0 | 0 | 0
О | 1.4.56 | Электроснабжение объекта Полигон для утилизации снега (реконструкция РУ-0,4кВ ТП №1106 | Январь 2017 | Декабрь 2017 | 0/0 | 0,63/0 | МВА/км | 12366.1492 | 0 | 0 | 0
О | 1.4.57 | Электроснабжение водозабора "Северный". КЛ-10 кВ | Январь 2019 | Декабрь 2019 | 0/0 | 0/2,2 | МВА/км | 7459.2564 | 0 | 0 | 0
О | 1.4.58 | Электроснабжение водозабора "Северный". ТП-10/0,4 кВ (тип 2 БКТП-1000 кВА) | Январь 2019 | Декабрь 2019 | 0/0 | 2/0 | МВА/км | 16768.1719 | 0 | 0 | 0
О | 1.4.59 | Реконструкция РП №11 ( замена оборудования РУ-10кВ и трансформаторы на тр-ры 2х1250кВа) | Январь 2017 | Декабрь 2017 | 0/0 |  | МВА/км | 42581.768 | 9060 | 0 | 0
О | 1.4.60 | Электроснабжение объекта Детский сад по ул. Сирина. КЛ-10 кВ | Январь 2018 | Декабрь 2018 | 0/0 | 0/0,71 | МВА/км | 1979.185 | 0 | 0 | 0
О | 1.4.61 | Электроснабжение объекта Детский сад по ул. Сирина. ТП-10/0,4 кВ | Январь 2018 | Декабрь 2018 | 0/0 | 0,63/0 | МВА/км | 14219.1965 | 0 | 0 | 0
О | 1.4.62 | Электроснабжение объекта База ГРОВД. КЛ-10 кВ | Январь 2019 | Декабрь 2019 | 0/0 | 0/5,88 | МВА/км | 19936.5581 | 0 | 0 | 0
О | 1.4.63 | Электроснабжение объекта База ГРОВД. ТП-10/0,4 кВ (тип 2БКТП-1250 кВА) | Январь 2018 | Декабрь 2018 | 0/0 | 1,25/0 | МВА/км | 20334.3919 | 0 | 0 | 0
О | 1.4.64 | Электроснабжение объектов Школа мкр. "Учхоз", детский сад мкр. Учхоз. КЛ-10 кВ | Январь 2019 | Декабрь 2019 | 0/0 | 0/3,476 | МВА/км | 11785.6252 | 0 | 0 | 0
О | 1.4.65 | Электроснабжение объектов Школа мкр. "Учхоз", детский сад мкр. Учхоз. ТП-10/0,4 кВ (тип 2БКТП-1250 кВА) | Январь 2019 | Декабрь 2019 | 0/0 | 1,25/0 | МВА/км | 21249.4395 | 0 | 0 | 0
О | 1.4.66 | Электроснабжение объекта Административное здание Сбербанка РФ. КЛ-10 кВ | Январь 2019 | Декабрь 2019 | 0/0 | 0/0,44 | МВА/км | 1514.4863 | 0 | 0 | 0
О | 1.4.67 | Электроснабжение объекта Административное здание Сбербанка РФ. ТП-10/0,4 кВ (тип 2 БКТП-1000кВА) | Январь 2019 | Декабрь 2019 | 0/0 | 1/0 | МВА/км | 17351.1939 | 0 | 0 | 0
О | 1.4.68 | "Инженерные сети микрорайона "Восточный" 2 этап КЛ-10 кВ. | Январь 2018 | Декабрь 2018 | 0/0 | 0/31,6 | МВА/км | 114492.2628 | 0 | 0 | 0
О | 1.4.69 | "Инженерные сети микрорайона "Восточный" 2 этап стр-во 2БКТП-1250 кВА. | Январь 2019 | Декабрь 2019 | 0/0 | 16,3/0 | МВА/км | 20005.6591 | 0 | 0 | 0
О | 1.4.70 | "Инженерные сети микрорайона "Восточный" 2 этап 2БКРП-1250 кВА. | Январь 2019 | Декабрь 2019 | 0/0 | 15,8/0 | МВА/км | 122651.8379 | 0 | 0 | 0
О | 1.4.71 | "Сети электроснабжения с ЛЭП 10-0,4кВ Северо-Западой коммунально-складской и промышленной территории г.Ханты-Мансийска (2этап)" | Январь 2018 | Декабрь 2018 | 0/0 | 0/17,2 | МВА/км | 62318.5734 | 0 | 0 | 0
О | 1.4.72 | "Сети электроснабжения с БКТП10/0,4кВ (5 шт) Северо-Западой коммунально-складской и промышленной территории г.Ханты-Мансийска (2этап)" | Январь 2018 | Декабрь 2018 | 0/0 | 0,63/0 | МВА/км | 19144.1714 | 0 | 0 | 0
О | 1.4.73 | Расширение оснащения электрических сетей средствами АИИС КУЭ | Январь 2017 | Декабрь 2019 | 0/0 | 0/0 | МВА/км | 38135.5932 | 6355.9322 | 0 | 0
Добавить
Добавить
Скрыть примечания
* К работам по достройке, дооборудованию, модернизации относятся работы, вызванные изменением технологического или служебного назначения оборудования, здания, сооружения или иного объекта амортизируемых основных средств, повышенными нагрузками и (или) другими новыми качествами.
** К реконструкции относится переустройство существующих объектов основных средств, связанное с совершенствованием производства и повышением его технико-экономических показателей и осуществляемое по проекту реконструкции основных средств в целях увеличение пропускной способности сети, улучшения качества и повышения надежности.
*** К техническому перевооружению относится комплекс мероприятий по повышению технико-экономических показателей основных средств или их отдельных частей на основе внедрения передовой техники и технологии, механизации, автоматизации производства, модернизации и замены морально устаревшего и физически изношенного оборудования.
**** К новому строительству относятся мероприятия по строительству новых объектов основных средств, не связанные с *,** и ***

## CO2 (hidden)
Мониторинг инвестиционных программ сетевых компаний за 2018 год
№ п/п | Наименование компании, инвестиционного проекта и работ | Сроки выполнения работ |  | Физические параметры объекта |  |  | Проектная сметная стоимость всего, тыс руб без НДС |  | Источники финансирования в отчетном периоде, тыс руб без НДС | [13 empty] | Примечание
|  | Месяц и год начала проекта | Месяц и год окончания проекта | Вводимая мощность, протяженность сетей | План по вводу на период регулирования | Ед. изм. (МВА, км) |  |  | Итого |  | За счет регулируемых долгосрочных тарифов по передаче |  |  |  | Структура источников финансирования |  |  |  | За счет платы за технологическое присоединение |  | За счет иных источников
[11 empty] | Возврат капитала |  | Доход на капитал |  | Собственный капитал |  | Привлеченный капитал
[7 empty] | План | Факт | План | Факт | План | Факт | План | Факт | План | Факт | План | Факт | План | Факт | План | Факт
1 | 2 | 3 | 4 | 5 | 6 | 7 | 8 | 9 | 10 | 11 | 12 | 13 | 14 | 15 | 16 | 17 | 18 | 19 | 20 | 21 | 22 | 23 | 24
В. Регулирующихся методом доходности инвестированного капитала (RAB)
1 | Период (год долгосрочного периода регулирования) | [5 empty] | 0 | 0 | 0 | 0 | 0 | 0 | 0 | 0 | 0 | 0 | 0 | 0 | 0 | 0 | 0 | 0
1.1 | Достройка, дооборудование, модернизация* | [5 empty] | 0 | 0 | 0 | 0 | 0 | 0 | 0 | 0 | 0 | 0 | 0 | 0 | 0 | 0 | 0 | 0
1.2 | Реконструкция** | [5 empty] | 0 | 0 | 0 | 0 | 0 | 0 | 0 | 0 | 0 | 0 | 0 | 0 | 0 | 0 | 0 | 0
1.3 | Техническое перевооружение*** | [5 empty] | 0 | 0 | 0 | 0 | 0 | 0 | 0 | 0 | 0 | 0 | 0 | 0 | 0 | 0 | 0 | 0
1.4 | Новое строительство**** | [5 empty] | 0 | 0 | 0 | 0 | 0 | 0 | 0 | 0 | 0 | 0 | 0 | 0 | 0 | 0 | 0 | 0
Добавить
Скрыть примечания
* К работам по достройке, дооборудованию, модернизации относятся работы, вызванные изменением технологического или служебного назначения оборудования, здания, сооружения или иного объекта амортизируемых основных средств, повышенными нагрузками и (или) другими новыми качествами.
** К реконструкции относится переустройство существующих объектов основных средств, связанное с совершенствованием производства и повышением его технико-экономических показателей и осуществляемое по проекту реконструкции основных средств в целях увеличение пропускной способности сети, улучшения качества и повышения надежности.
*** К техническому перевооружению относится комплекс мероприятий по повышению технико-экономических показателей основных средств или их отдельных частей на основе внедрения передовой техники и технологии, механизации, автоматизации производства, модернизации и замены морально устаревшего и физически изношенного оборудования.
**** К новому строительству относятся мероприятия по строительству новых объектов основных средств, не связанные с *,** и ***

## Комментарии
Комментарии
Добавить комментарий

## Проверка
Результат проверки:
Ссылка | Причина | Статус
Справочники!I11 | Не указано значение! | Ошибка
Справочники!J11 | Не указано значение! | Ошибка
Справочники!K11 | Не указано значение! | Ошибка

## et_union (hidden)
Наименование диапазона | Наименование листа
add_coms | Комментарии
О
add_01 | Справочники
О
add_03 | CO1
|  | О |  |  |  |  | 0 | 0
add_03_block | CO1
|  |  | 1.1 | Достройка, дооборудование, модернизация* | 0 | 0 | 0 | 0 | 0 | 0 | 0 | 0 | 0 | 0 | 0 | 0 |  | r_1_1
1.1.0
Добавить
|  |  | 1.2 | Реконструкция** | 0 | 0 | 0 | 0 | 0 | 0 | 0 | 0 | 0 | 0 | 0 | 0 |  | r_1_2
1.2.0
Добавить
|  |  | 1.3 | Техническое перевооружение*** | 0 | 0 | 0 | 0 | 0 | 0 | 0 | 0 | 0 | 0 | 0 | 0 |  | r_1_3
1.3.0
Добавить
|  |  | 1.4 | Новое строительство**** | 0 | 0 | 0 | 0 | 0 | 0 | 0 | 0 | 0 | 0 | 0 | 0 |  | r_1_4
1.4.0
Добавить
add_04 | CO2
|  | О |  |  |  |  | 0 | 0 | [6 empty] | 0 | 0
add_04_block | CO2
|  |  | 1.1 | Достройка, дооборудование, модернизация* | 0 | 0 | 0 | 0 | 0 | 0 | 0 | 0 | 0 | 0 | 0 | 0 | 0 | 0 | 0 | 0 | r_1_1
1.1.0
Добавить
|  |  | 1.2 | Реконструкция** | 0 | 0 | 0 | 0 | 0 | 0 | 0 | 0 | 0 | 0 | 0 | 0 | 0 | 0 | 0 | 0 | r_1_2
1.2.0
Добавить
|  |  | 1.3 | Техническое перевооружение*** | 0 | 0 | 0 | 0 | 0 | 0 | 0 | 0 | 0 | 0 | 0 | 0 | 0 | 0 | 0 | 0 | r_1_3
1.3.0
Добавить
|  |  | 1.4 | Новое строительство**** | 0 | 0 | 0 | 0 | 0 | 0 | 0 | 0 | 0 | 0 | 0 | 0 | 0 | 0 | 0 | 0 | r_1_4
1.4.0
Добавить
end_EU

## TEHSHEET (hidden)
NET.INV | REGION | 0 | Months | Years | Period | Quarter | Quarter2 | frm_Months | Счетчики | SphereList | SphereList_ru | vdet_list_vo | vdet_list_gas | vdet_list_hot_vs | vdet_list_warm | vdet_list_tbo | vdet_list_vs | vdet_list_ee
1.0.1 | Алтайский край |  | Январь | 2015 | 1 год | I квартал | I квартал | Январь |  | ORG_REESTR? | - текущий реестр | Оказание услуг в сфере водоотведения и очистки сточных вод | Газоснабжение | Оказание услуг в сфере горячего водоснабжения | Передача+Сбыт | Захоронение твердых бытовых отходов | Оказание услуг в сфере водоснабжения | Региональная генерация
a | Амурская область | XML_MR_MO_OKTMO_LIST_TAG_NAMES | Февраль | 2016 | 2 года | полугодие | II квартал | Февраль |  |  |  | Оказание услуг в сфере водоснабжения, водоотведения и очистки сточных вод |  | Поставка горячей воды | Передача | Утилизация твердых бытовых отходов | Оказание услуг в сфере водоснабжения и очистки сточных вод | Сбытовая компания
| Архангельская область | NSRF | Март | 2017 | 3 года | 9 месяцев | III квартал | Март |  |  |  | Оказание услуг в сфере очистки сточных вод |  |  | производство комбинированная выработка | Утилизация (захоронение) твердых бытовых отходов | Транспортировка воды | ЭСО
| Астраханская область | MR_NAME | Апрель | 2018 |  | год | IV квартал | Апрель |  | VO | Водоотведение | Оказание услуг по перекачке |  |  | производство (некомбинированная выработка)+передача+сбыт | Утилизация (захоронение) твердых бытовых отходов и иные виды деятельности |  | Станция - поставщик ЭЭ
| Белгородская область | OKTMO_MR_NAME | Май | 2019 |  |  | год | Май |  | GAS | Газоснабжение |  |  |  | производство (некомбинированная выработка)+передача |  |  | Сетевая компания
| Брянская область | MO_NAME | Июнь | 2020 |  |  |  | Июнь |  | HOT_VS | Горячее водоснабжение |  |  |  | производство (некомбинированная выработка)+сбыт
| Владимирская область | OKTMO_NAME | Июль | 2021 |  |  |  | Июль |  | WARM | Теплоснабжение |  |  |  | производство (некомбинированная выработка)
| Волгоградская область |  | Август | 2022 |  |  |  | Август |  | TBO | Утилизация твердых бытовых отходов
| Вологодская область |  | Сентябрь | 2023 |  |  |  | Сентябрь |  | VS | Холодное водоснабжение
| Воронежская область |  | Октябрь | 2024 |  |  |  | Октябрь |  | EE | Электроэнергетика
| г.Байконур |  | Ноябрь | 2025 |  |  |  | Ноябрь
| г. Москва |  | Декабрь | 2026 |  |  |  | Декабрь |  | SOCIAL | Социальные услуги
| г.Санкт-Петербург |  | Год | 2027 | [5 empty] | EDUC_FOOD | Предприятия общественного питания при учреждениях образования
| г.Севастополь |  |  | 2028
| Еврейская автономная область |  |  | 2029 | [5 empty] | STAT
Забайкальский край
| Ивановская область | [8 empty] | AUTO | Наземный автотранспорт
| Иркутская область |  |  | Years2 |  | Years3 |  |  |  | WATER | Речной транспорт
| Кабардино-Балкарская республика |  |  | 2005 |  | 2005 |  |  |  | RIVERPORT | Речной порт
| Калининградская область |  |  | 2006 |  | 2006
| Калужская область |  |  | 2007 |  | 2007
| Камчатский край |  |  | 2008 |  | 2008
| Карачаево-Черкесская республика |  |  | 2009 |  | 2009
| Кемеровская область |  |  | 2010 |  | 2010
| Кировская область |  |  | 2011 |  | 2011
| Костромская область |  |  | 2012 |  | 2012
| Краснодарский край |  |  | 2013 |  | 2013
| Красноярский край |  |  | 2014 |  | 2014
Курганская область
Курская область
Ленинградская область
Липецкая область
Магаданская область
Московская область
Мурманская область
Ненецкий автономный округ
Нижегородская область
Новгородская область
Новосибирская область
Омская область
Оренбургская область
Орловская область
Пензенская область
Пермский край
Приморский край
Псковская область
Республика Адыгея
Республика Алтай
Республика Башкортостан
Республика Бурятия
Республика Дагестан
Республика Ингушетия
Республика Калмыкия
Республика Карелия
Республика Коми
Республика Крым
Республика Марий Эл
Республика Мордовия
Республика Саха (Якутия)
Республика Северная Осетия-Алания
Республика Татарстан
Республика Тыва
Республика Хакасия
Ростовская область
Рязанская область
Самарская область
Саратовская область
Сахалинская область
Свердловская область
Смоленская область
Ставропольский край
Тамбовская область
Тверская область
Томская область
Тульская область
Тюменская область
Удмуртская республика
Ульяновская область
Хабаровский край
Ханты-Мансийский автономный округ
Челябинская область
Чеченская республика
Чувашская республика
Чукотский автономный округ
Ямало-Ненецкий автономный округ
Ярославская область
Note on L2: SphereReestr

## Проверка_back (hidden)
Результат проверки:
Ссылка | Причина | Статус

## AllSheetsInThisWorkbook (hidden)
Расчетные листы | Скрытые листы
Инструкция | mod_01
Лог обновления | et_union
Титульный | TEHSHEET
Справочники | modProv
Свод | modfrmReestr
CO1 | modfrmMultiAdd
CO2 | Проверка_back
Комментарии | modfrmMonthYearChoose
Проверка | AllSheetsInThisWorkbook
modfrmDateChoose
modfrmCheckUpdates
mod_Coms
modUpdTemplMain
REESTR_MO
REESTR_FILTERED
REESTR_ORG
REESTR_ORG_EE
modCommandButton
modInfo
modServiceModule
modInstruction
mod_wb
mod_Tit
mod_00
mod_04
mod_03
mod_02
et_union_v
modfrmDoubleVal
Сформировать списки листов

## REESTR_MO (hidden)
МР | МО | МО_ОКТМО | МР | ИМЯ ДИАПАЗОНА

## REESTR_FILTERED (hidden)
№ | МР | МО | ОКТМО | ОРГАНИЗАЦИЯ | ИНН | КПП | ВИД ДЕЯТЕЛЬНОСТИ

## REESTR_ORG (hidden)
№ | МР | МО | МО ОКТМО | ОРГАНИЗАЦИЯ | ИНН | КПП | ВИД ДЕЯТЕЛЬНОСТИ

## REESTR_ORG_EE (hidden)
№ | МР | МО | ОКТМО | ОРГАНИЗАЦИЯ | ИНН | КПП | ВИД ДЕЯТЕЛЬНОСТИ
1 | Армизонский муниципальный район | Армизонский муниципальный район | 71605000 | АО "ЕЭСнК" | 7727232575 | 771401001 | Сбытовая компания
2 | Ишимский муниципальный район | Ишимский муниципальный район | 71626000 | ООО "Газпром трансгаз Сургут" Ишимское ЛПУ МГ | 8617002073 | 720503001 | Сетевая компания
3 | Тобольский муниципальный район | Байкаловское | 71642410 | МУП "Байкаловский ККП" | 7223000825 | 722301001 | Региональная генерация
4 | Тобольский муниципальный район | Байкаловское | 71642410 | МУП "Байкаловский ККП" | 7223000825 | 722301001 | Станция - поставщик ЭЭ
5 | Тобольский муниципальный район | Тобольский муниципальный район | 71642000 | МУП "Байкаловский ККП" | 7223000825 | 722301001 | Региональная генерация
6 | Тобольский муниципальный район | Тобольский муниципальный район | 71642000 | МУП "Байкаловский ККП" | 7223000825 | 722301001 | Станция - поставщик ЭЭ
7 | Тобольский муниципальный район | Тобольский муниципальный район | 71642000 | ООО "Газпром трансгаз Сургут" Тобольское ЛПУ МГ | 8617002073 | 720603002 | Сетевая компания
8 | Тюменский муниципальный район | Андреевское | 71644405 | ООО "Управляющая компания - Тюменские моторостроители" | 7203179282 | 720301001 | Сетевая компания
9 | Тюменский муниципальный район | Богандинское | 71644410 | ООО "Агропромэнергия" | 7224014468 | 722401001 | Сетевая компания
10 | Тюменский муниципальный район | Московское | 71644450 | ООО "Сибирь-Электро" | 7224035725 | 722401001 | Сетевая компания
11 | Тюменский муниципальный район | поселок Боровский | 71644412 | ПАО "Птицефабрика "Боровская" | 7224008030 | 722401001 | Сетевая компания
12 | Уватский муниципальный район | Демьянское | 71648415 | ООО "Газпром трансгаз Сургут" Демьянское ЛПУ МГ | 8617002073 | 722503003 | Сетевая компания
13 | Уватский муниципальный район | Туртасское | 71648445 | ООО "Газпром трансгаз Сургут" Туртасское ЛПУ МГ | 8617002073 | 722503004 | Сетевая компания
14 | Ярковский муниципальный район | Ярковский муниципальный район | 71658000 | ООО "Газпром трансгаз Сургут" Ярковское ЛПУ МГ | 8617002073 | 722943001 | Сетевая компания
15 | город Тобольск | город Тобольск | 71710000 | ОАО "Фортум" (Тобольская ТЭЦ) | 7203162698 | 720602001 | Региональная генерация
16 | город Тобольск | город Тобольск | 71710000 | ОАО "Фортум" (Тобольская ТЭЦ) | 7203162698 | 720602001 | Станция - поставщик ЭЭ
17 | город Тобольск | город Тобольск | 71710000 | ООО "Промэнергосбыт" | 7206036155 | 720601001 | Сбытовая компания
18 | город Тобольск | город Тобольск | 71710000 | ООО "СИБУР Тобольск" | 7206025040 | 720650001 | Региональная генерация
19 | город Тобольск | город Тобольск | 71710000 | ООО "СИБУР Тобольск" | 7206025040 | 720650001 | Сбытовая компания
20 | город Тобольск | город Тобольск | 71710000 | ООО "СИБУР Тобольск" | 7206025040 | 720650001 | Сетевая компания
21 | город Тобольск | город Тобольск | 71710000 | ООО "СИБУР Тобольск" | 7206025040 | 720650001 | Станция - поставщик ЭЭ
22 | город Тобольск | город Тобольск | 71710000 | ООО "СИБУР Тобольск" | 7206025040 | 720650001 | ЭСО
23 | город Тобольск | город Тобольск | 71710000 | ООО "Тобольская ТЭЦ" | 7206048859 | 720601001 | Региональная генерация
24 | город Тобольск | город Тобольск | 71710000 | ООО "Тобольская ТЭЦ" | 7206048859 | 720601001 | Станция - поставщик ЭЭ
25 | город Тобольск | город Тобольск | 71710000 | ООО "Тобольскпромэнергосеть" | 7206032440 | 720601001 | Сетевая компания
26 | город Тюмень | город Тюмень | 71701000 | OOO "Башэнергонефть" | 0265025917 | 027201001 | Сетевая компания
27 | город Тюмень | город Тюмень | 71701000 | АО "Аэропорт Белоярский" | 8611002077 | 861101001 | Сетевая компания
28 | город Тюмень | город Тюмень | 71701000 | АО "Аэропорт Рощино" | 7204660086 | 720301001 | Сетевая компания
29 | город Тюмень | город Тюмень | 71701000 | АО "Городские электрические сети" г.Нижневартовск | 8603004190 | 860301001 | Сетевая компания
30 | город Тюмень | город Тюмень | 71701000 | АО "ИНТЕР РАО - Электрогенерация" | 7704784450 | 862450001 | Станция - поставщик ЭЭ
31 | город Тюмень | город Тюмень | 71701000 | АО "ИНТЕР РАО - Электрогенерация" | 7704784450 | 862450001 | Региональная генерация
32 | город Тюмень | город Тюмень | 71701000 | АО "Межрегионэнергосбыт" | 7705750968 | 772901001 | Региональная генерация
33 | город Тюмень | город Тюмень | 71701000 | АО "Межрегионэнергосбыт" | 7705750968 | 772901001 | Сбытовая компания
34 | город Тюмень | город Тюмень | 71701000 | АО "Межрегионэнергосбыт" | 7705750968 | 772901001 | Станция - поставщик ЭЭ
35 | город Тюмень | город Тюмень | 71701000 | АО "Муравленковское предприятие городских электрических сетей" | 8905063058 | 890501001 | Сетевая компания
36 | город Тюмень | город Тюмень | 71701000 | АО "Надымское авиапредприятие" | 8903025610 | 890301001 | Сетевая компания
37 | город Тюмень | город Тюмень | 71701000 | АО "Нижневартовское нефтегазодобывающее предприятие" | 8603089941 | 860301001 | Сетевая компания
38 | город Тюмень | город Тюмень | 71701000 | АО "Новоуренгойский ОАО" | 8904045602 | 890401001 | Сетевая компания
39 | город Тюмень | город Тюмень | 71701000 | АО "Оборонэнергосбыт" | 7704731218 | 773043001 | Сбытовая компания
40 | город Тюмень | город Тюмень | 71701000 | АО "РСК Ямала" | 8901008899 | 890101001 | Сетевая компания
41 | город Тюмень | город Тюмень | 71701000 | АО "Салехардэнерго" | 8901030855 | 890101001 | Сбытовая компания
42 | город Тюмень | город Тюмень | 71701000 | АО "Сибурэнергоменеджмент" | 7727276526 | 366301001 | Сбытовая компания
43 | город Тюмень | город Тюмень | 71701000 | АО "Тюменская энергосбытовая компания" | 8602067215 | 862450001 | Сбытовая компания
44 | город Тюмень | город Тюмень | 71701000 | АО "Тюменский завод медицинского оборудования и инструментов" | 7203000834 | 720301001 | Сетевая компания
45 | город Тюмень | город Тюмень | 71701000 | АО "Тюменский электромеханический завод" | 7204003108 | 720301001 | Сетевая компания
46 | город Тюмень | город Тюмень | 71701000 | АО "Тюменьэнерго" | 8602060185 | 997450001 | Сетевая компания
47 | город Тюмень | город Тюмень | 71701000 | АО "Уренгойгорэлектросеть" | 8904046645 | 890401001 | Сетевая компания
48 | город Тюмень | город Тюмень | 71701000 | АО "Элек" | 8602066853 | 860201001 | Сетевая компания
49 | город Тюмень | город Тюмень | 71701000 | АО "Энерго-Газ-Ноябрьск" | 8905033649 | 890501001 | Сетевая компания
50 | город Тюмень | город Тюмень | 71701000 | АО "Энергосбытовая компания "Восток" | 7705424509 | 774850001 | Сбытовая компания
51 | город Тюмень | город Тюмень | 71701000 | АО "ЮРЭСК" | 8601045152 | 862450001 | Сетевая компания
52 | город Тюмень | город Тюмень | 71701000 | АО "ЮТЭК" | 8601022317 | 862450001 | Сбытовая компания
53 | город Тюмень | город Тюмень | 71701000 | АО "Югорская энергетическая компания децентрализованной зоны" (АО "Юграэнерго") | 8601029263 | 860101001 | Региональная генерация
54 | город Тюмень | город Тюмень | 71701000 | АО "Югорская энергетическая компания децентрализованной зоны" (АО "Юграэнерго") | 8601029263 | 860101001 | Станция - поставщик ЭЭ
55 | город Тюмень | город Тюмень | 71701000 | АО "Ямальская железнодорожная компания" | 8904042048 | 890401001 | Сетевая компания
56 | город Тюмень | город Тюмень | 71701000 | АО Нижневартовская ГРЭС | 8620018330 | 862450001 | Станция - поставщик ЭЭ
57 | город Тюмень | город Тюмень | 71701000 | АО Нижневартовская ГРЭС | 8620018330 | 862450001 | Региональная генерация
58 | город Тюмень | город Тюмень | 71701000 | Акционерное общество "Оборонэнерго" - филиал "Уральский" | 7704726225 | 667243001 | Сетевая компания
59 | город Тюмень | город Тюмень | 71701000 | Блокстанции ТЭ | 7200000000 | 720000001 | Станция - поставщик ЭЭ
60 | город Тюмень | город Тюмень | 71701000 | Блокстанции ТЭ | 7200000000 | 720000001 | Региональная генерация
61 | город Тюмень | город Тюмень | 71701000 | ЗАО " Тюменский приборостроительный завод" | 7203000841 | 720301001 | Сетевая компания
62 | город Тюмень | город Тюмень | 71701000 | ЗАО "Дирекция по энергообеспечению Восточного промузла" | 7203009876 | 720301001 | Сбытовая компания
63 | город Тюмень | город Тюмень | 71701000 | ЗАО "Завод "Сантехкомплект" | 7203039648 | 720301001 | Региональная генерация
64 | город Тюмень | город Тюмень | 71701000 | ЗАО "Завод "Сантехкомплект" | 7203039648 | 720301001 | Станция - поставщик ЭЭ
65 | город Тюмень | город Тюмень | 71701000 | ЗАО "Завод Тюменьремдормаш" | 7204005867 | 722401001 | Сетевая компания
66 | город Тюмень | город Тюмень | 71701000 | ЗАО "ЛУКОЙЛ-АИК" | 8608180070 | 860801001 | Региональная генерация
67 | город Тюмень | город Тюмень | 71701000 | ЗАО "ЛУКОЙЛ-АИК" | 8608180070 | 860801001 | Станция - поставщик ЭЭ
68 | город Тюмень | город Тюмень | 71701000 | ЗАО "НадымЭнергоСбыт" | 8903032551 | 890301001 | Сетевая компания
69 | город Тюмень | город Тюмень | 71701000 | ЗАО "РН-Энергонефть" Филиал ЗАО "РН-Энергонефть" в Ямало-Ненецком автономном округе | 7706184465 | 770601001 | Региональная генерация
70 | город Тюмень | город Тюмень | 71701000 | ЗАО "РН-Энергонефть" Филиал ЗАО "РН-Энергонефть" в Ямало-Ненецком автономном округе | 7706184465 | 770601001 | Станция - поставщик ЭЭ
71 | город Тюмень | город Тюмень | 71701000 | Закрытое акционерное общество "Энергопромышленная компания", г. Екатеринбург | 6661105959 | 666101001 | Сбытовая компания
72 | город Тюмень | город Тюмень | 71701000 | МП "ГЭС" г. Ханты-Мансийск" | 8601005865 | 860101001 | Региональная генерация
73 | город Тюмень | город Тюмень | 71701000 | МП "ГЭС" г. Ханты-Мансийск" | 8601005865 | 860101001 | ЭСО
74 | город Тюмень | город Тюмень | 71701000 | МП "ГЭС" г. Ханты-Мансийск" | 8601005865 | 860101001 | Станция - поставщик ЭЭ
75 | город Тюмень | город Тюмень | 71701000 | МП "ГЭС" г. Ханты-Мансийск" | 8601005865 | 860101001 | Сетевая компания
76 | город Тюмень | город Тюмень | 71701000 | МП "ГЭС" г. Ханты-Мансийск" | 8601005865 | 860101001 | Сбытовая компания
77 | город Тюмень | город Тюмень | 71701000 | МУП "Губкинские городские электрические сети" | 8913000830 | 891301001 | Сетевая компания
78 | город Тюмень | город Тюмень | 71701000 | МУП "Надымские городские электрические сети" | 8903030850 | 890301001 | Сетевая компания
79 | город Тюмень | город Тюмень | 71701000 | МУП "Пуровские электрические сети" | 8911018938 | 891101001 | Сетевая компания
80 | город Тюмень | город Тюмень | 71701000 | МУП "Сургутские районные электрические сети" МО Сургутский район | 8617017320 | 861701001 | Сетевая компания
81 | город Тюмень | город Тюмень | 71701000 | Муниципальное предприятие "Эксплуатационная генерирующая компания" муниципального образования городское поселение Приобье | 8614008285 | 861401001 | Сетевая компания
82 | город Тюмень | город Тюмень | 71701000 | ОАО "Аэропорт Сургут" | 8602060523 | 860201001 | Сетевая компания
83 | город Тюмень | город Тюмень | 71701000 | ОАО "Аэропорт Урай" | 8606010379 | 860601001 | Сетевая компания
84 | город Тюмень | город Тюмень | 71701000 | ОАО "Варьеганэнергонефть" | 8609003059 | 860901001 | Сетевая компания
85 | город Тюмень | город Тюмень | 71701000 | ОАО "Вынгапуровский тепловодоканал" | 8905045443 | 890501001 | Сетевая компания
86 | город Тюмень | город Тюмень | 71701000 | ОАО "ГЭС" г. Мегион | 8605017251 | 860501001 | Сетевая компания
87 | город Тюмень | город Тюмень | 71701000 | ОАО "ОБОРОНЭНЕРГОСБЫТ" филиал "УРАЛЬСКИЙ" | 7704731218 | 720445001 | Сбытовая компания
88 | город Тюмень | город Тюмень | 71701000 | ОАО "Первая генерирующая компания оптового рынка электроэнергии" | 7203158282 | 770401001 | Станция - поставщик ЭЭ
89 | город Тюмень | город Тюмень | 71701000 | ОАО "Первая генерирующая компания оптового рынка электроэнергии" | 7203158282 | 770401001 | Региональная генерация
90 | город Тюмень | город Тюмень | 71701000 | ОАО "Пойковские электрические сети" | 8619013546 | 861901001 | Сетевая компания
91 | город Тюмень | город Тюмень | 71701000 | ОАО "Промышленная энергетика" | 7705736716 | 770501001 | Сбытовая компания
92 | город Тюмень | город Тюмень | 71701000 | ОАО "РН-НЯГАНЬНЕФТЕГАЗ" | 8610010727 | 861001001 | Сетевая компания
93 | город Тюмень | город Тюмень | 71701000 | ОАО "Радужнинские городские электрические сети" | 8609004670 | 860901001 | Сетевая компания
94 | город Тюмень | город Тюмень | 71701000 | ОАО "Самотлорнефтегаз" | 8603089934 | 997150001 | Сетевая компания
95 | город Тюмень | город Тюмень | 71701000 | ОАО "Северная энергетическая компания" | 8911019579 | 890501001 | Сбытовая компания
96 | город Тюмень | город Тюмень | 71701000 | ОАО "Сибнефтепровод" | 7201000726 | 720301001 | Сетевая компания
97 | город Тюмень | город Тюмень | 71701000 | ОАО "Сургутнефтегаз" | 8602060555 | 997150001 | Станция - поставщик ЭЭ
98 | город Тюмень | город Тюмень | 71701000 | ОАО "Сургутнефтегаз" | 8602060555 | 997150001 | Сетевая компания
99 | город Тюмень | город Тюмень | 71701000 | ОАО "Сургутнефтегаз" | 8602060555 | 997150001 | Региональная генерация
100 | город Тюмень | город Тюмень | 71701000 | ОАО "ТНК-Нягань" | 8610010727 | 997150001 | Станция - поставщик ЭЭ
101 | город Тюмень | город Тюмень | 71701000 | ОАО "ТНК-Нягань" | 8610010727 | 997150001 | Региональная генерация
102 | город Тюмень | город Тюмень | 71701000 | ОАО "ТНК-Нягань" | 8610010727 | 997150001 | Сетевая компания
103 | город Тюмень | город Тюмень | 71701000 | ОАО "Фортум" | 7203162698 | 745201001 | Региональная генерация
104 | город Тюмень | город Тюмень | 71701000 | ОАО "Фортум" | 7203162698 | 745201001 | Станция - поставщик ЭЭ
105 | город Тюмень | город Тюмень | 71701000 | ОАО "Фортум" | 7203162698 | 997450001 | Региональная генерация
106 | город Тюмень | город Тюмень | 71701000 | ОАО "Фортум" | 7203162698 | 997450001 | Станция - поставщик ЭЭ
107 | город Тюмень | город Тюмень | 71701000 | ОАО "Фортум" | 7203162698 | 997450001 | Сбытовая компания
108 | город Тюмень | город Тюмень | 71701000 | ОАО "Фортум" (Няганская ГРЭС) | 7203162698 | 861002001 | Региональная генерация
109 | город Тюмень | город Тюмень | 71701000 | ОАО "Фортум" (Няганская ГРЭС) | 7203162698 | 861002001 | Станция - поставщик ЭЭ
110 | город Тюмень | город Тюмень | 71701000 | ОАО "Фортум" (Тюменская ТЭЦ-1) | 7203162698 | 720302001 | Региональная генерация
111 | город Тюмень | город Тюмень | 71701000 | ОАО "Фортум" (Тюменская ТЭЦ-1) | 7203162698 | 720302001 | Станция - поставщик ЭЭ
112 | город Тюмень | город Тюмень | 71701000 | ОАО "Черногорэнерго" | 8620001023 | 860301001 | Сетевая компания
113 | город Тюмень | город Тюмень | 71701000 | ОАО "ЮТЭК-Покачи" | 8621005479 | 862101001 | Сетевая компания
114 | город Тюмень | город Тюмень | 71701000 | ОАО "ЮТЭК-Региональные сети" | 8601033125 | 860101001 | Сетевая компания
115 | город Тюмень | город Тюмень | 71701000 | ОАО ТТК "КРОСНО" | 7203001250 | 720301001 | Сетевая компания
116 | город Тюмень | город Тюмень | 71701000 | ООО " Тюменская электросетевая компания" | 7204160220 | 720401001 | Сетевая компания
117 | город Тюмень | город Тюмень | 71701000 | ООО "Агентство Интеллект-Сервис" | 7202082778 | 720201001 | Сетевая компания
118 | город Тюмень | город Тюмень | 71701000 | ООО "Альтера" | 7203252461 | 720301001 | Сетевая компания
119 | город Тюмень | город Тюмень | 71701000 | ООО "Аэропорт Советский" | 8615001243 | 861501001 | Сетевая компания
120 | город Тюмень | город Тюмень | 71701000 | ООО "Башнефть-Добыча" | 0277106840 | 027501001 | Сетевая компания
121 | город Тюмень | город Тюмень | 71701000 | ООО "Белкам-Контракт" | 1834024515 | 183650001 | Сбытовая компания
122 | город Тюмень | город Тюмень | 71701000 | ООО "Белозерный газоперерабатывающий комплекс" | 8603138733 | 862450001 | Сетевая компания
123 | город Тюмень | город Тюмень | 71701000 | ООО "Газпром добыча Уренгой" | 8904034784 | 997250001 | Станция - поставщик ЭЭ
124 | город Тюмень | город Тюмень | 71701000 | ООО "Газпром добыча Уренгой" | 8904034784 | 997250001 | Региональная генерация
125 | город Тюмень | город Тюмень | 71701000 | ООО "Газпром добыча Уренгой" | 8904034784 | 997250001 | Сетевая компания
126 | город Тюмень | город Тюмень | 71701000 | ООО "Газпром добыча Ямбург" | 8904034777 | 890401001 | Сбытовая компания
127 | город Тюмень | город Тюмень | 71701000 | ООО "Газпром добыча Ямбург" | 8904034777 | 890401001 | Станция - поставщик ЭЭ
128 | город Тюмень | город Тюмень | 71701000 | ООО "Газпром добыча Ямбург" | 8904034777 | 890401001 | Региональная генерация
129 | город Тюмень | город Тюмень | 71701000 | ООО "Газпром переработка" | 1102054991 | 860201001 | Сетевая компания
130 | город Тюмень | город Тюмень | 71701000 | ООО "Газпром трансгаз Сургут" | 8617002073 | 997250001 | Сетевая компания
131 | город Тюмень | город Тюмень | 71701000 | ООО "Газпром энерго" Сургутский филиал | 7736186950 | 860202001 | Сетевая компания
132 | город Тюмень | город Тюмень | 71701000 | ООО "Газпромнефть-Хантос" | 8618006063 | 997150001 | Сетевая компания
133 | город Тюмень | город Тюмень | 71701000 | ООО "Газпромнефть-Хантос" | 8618006063 | 997150001 | Региональная генерация
134 | город Тюмень | город Тюмень | 71701000 | ООО "Газпромнефть-Хантос" | 8618006063 | 997150001 | Станция - поставщик ЭЭ
135 | город Тюмень | город Тюмень | 71701000 | ООО "ДОК-Энерго" | 7204129541 | 720301001 | Сетевая компания
136 | город Тюмень | город Тюмень | 71701000 | ООО "ДСК-Энерго" | 7203144385 | 720301001 | Сетевая компания
137 | город Тюмень | город Тюмень | 71701000 | ООО "Дака" | 7224003201 | 720301001 | Сетевая компания
138 | город Тюмень | город Тюмень | 71701000 | ООО "Дизаж М" | 7728587330 | 772801001 | Сбытовая компания
139 | город Тюмень | город Тюмень | 71701000 | ООО "Дорстрой" | 7204080494 | 720301001 | Сетевая компания
140 | город Тюмень | город Тюмень | 71701000 | ООО "ЕЭС-Гарант" | 5024173259 | 502401001 | Сбытовая компания
141 | город Тюмень | город Тюмень | 71701000 | ООО "Западно-Малобалыкское" | 8619010665 | 997150001 | Сетевая компания
142 | город Тюмень | город Тюмень | 71701000 | ООО "Западно-Малобалыкское" | 8619010665 | 997150001 | Региональная генерация
143 | город Тюмень | город Тюмень | 71701000 | ООО "Западно-Малобалыкское" | 8619010665 | 997150001 | Станция - поставщик ЭЭ
144 | город Тюмень | город Тюмень | 71701000 | ООО "ИНТЕГРУС" | 7202190565 | 720201001 | Сетевая компания
145 | город Тюмень | город Тюмень | 71701000 | ООО "КНАУФ ЭНЕРГИЯ" | 7729677594 | 772901001 | Сбытовая компания
146 | город Тюмень | город Тюмень | 71701000 | ООО "Каскад-Энерго" | 7203304688 | 720301001 | Сетевая компания
147 | город Тюмень | город Тюмень | 71701000 | ООО "ЛУКОЙЛ-Западная Сибирь" | 8608048498 | 860602001 | Региональная генерация
148 | город Тюмень | город Тюмень | 71701000 | ООО "ЛУКОЙЛ-Западная Сибирь" | 8608048498 | 860602001 | Станция - поставщик ЭЭ
149 | город Тюмень | город Тюмень | 71701000 | ООО "ЛУКОЙЛ-ЭНЕРГОСЕРВИС" | 5030040730 | 503001001 | Сбытовая компания
150 | город Тюмень | город Тюмень | 71701000 | ООО "ЛУКОЙЛ-ЭНЕРГОСЕТИ" | 5260230051 | 525350001 | Сетевая компания
151 | город Тюмень | город Тюмень | 71701000 | ООО "Луч-Электро" | 8603097124 | 860301001 | Сетевая компания
152 | город Тюмень | город Тюмень | 71701000 | ООО "МагнитЭнерго" | 7715902899 | 771501001 | Сбытовая компания
153 | город Тюмень | город Тюмень | 71701000 | ООО "Мегионэнергонефть" | 8605016890 | 860501001 | Сетевая компания
154 | город Тюмень | город Тюмень | 71701000 | ООО "МинЭл" | 8614008550 | 861401001 | Сетевая компания
155 | город Тюмень | город Тюмень | 71701000 | ООО "Независимое энергосбытовое предприятие" | 8602171819 | 860201001 | Сбытовая компания
156 | город Тюмень | город Тюмень | 71701000 | ООО "Нижневартовская энергосбытовая компания" | 8603109926 | 860301001 | Сбытовая компания
157 | город Тюмень | город Тюмень | 71701000 | ООО "Нижневартовский газоперерабатывающий комплекс" | 8603138726 | 862450001 | Сетевая компания
158 | город Тюмень | город Тюмень | 71701000 | ООО "Нижневартовскэнергонефть" | 8603104220 | 862450001 | Сетевая компания
159 | город Тюмень | город Тюмень | 71701000 | ООО "Новатэк-Юрхаровнефтегаз" | 8903021599 | 890401001 | Региональная генерация
160 | город Тюмень | город Тюмень | 71701000 | ООО "Новатэк-Юрхаровнефтегаз" | 8903021599 | 890401001 | Станция - поставщик ЭЭ
161 | город Тюмень | город Тюмень | 71701000 | ООО "Ноябрьская ПГЭ" | 8905037499 | 890501001 | Станция - поставщик ЭЭ
162 | город Тюмень | город Тюмень | 71701000 | ООО "Ноябрьская ПГЭ" | 8905037499 | 890501001 | Региональная генерация
163 | город Тюмень | город Тюмень | 71701000 | ООО "Ноябрьскэнергонефть" | 8905032490 | 891450001 | Сетевая компания
164 | город Тюмень | город Тюмень | 71701000 | ООО "Няганьгазпереработка" | 8610012450 | 861001001 | Сетевая компания
165 | город Тюмень | город Тюмень | 71701000 | ООО "РН - Юганскнефтегаз" | 8604035473 | 997150001 | Сетевая компания
166 | город Тюмень | город Тюмень | 71701000 | ООО "РН-Энерго" | 7706525041 | 772501001 | Сбытовая компания
167 | город Тюмень | город Тюмень | 71701000 | ООО "Региональная энергосбытовая компания" (ОПП) | 4633017746 | 463301001 | Сбытовая компания
168 | город Тюмень | город Тюмень | 71701000 | ООО "Ремэнергостройсервис" | 7224023014 | 722401001 | Сетевая компания
169 | город Тюмень | город Тюмень | 71701000 | ООО "Русская тепловая компания" | 8602062560 | 860201001 | Сетевая компания
170 | город Тюмень | город Тюмень | 71701000 | ООО "Русэнергоресурс" | 7706288496 | 770601001 | Сбытовая компания
171 | город Тюмень | город Тюмень | 71701000 | ООО "Русэнергосбыт" | 7706284124 | 770601001 | Сбытовая компания
172 | город Тюмень | город Тюмень | 71701000 | ООО "СП "Ваньеганнефть" | 8603033762 | 860301001 | Региональная генерация
173 | город Тюмень | город Тюмень | 71701000 | ООО "СП "Ваньеганнефть" | 8603033762 | 860301001 | Станция - поставщик ЭЭ
174 | город Тюмень | город Тюмень | 71701000 | ООО "Салым Петролеум" | 8619013320 | 861901001 | Региональная генерация
175 | город Тюмень | город Тюмень | 71701000 | ООО "Салым Петролеум" | 8619013320 | 861901001 | Станция - поставщик ЭЭ
176 | город Тюмень | город Тюмень | 71701000 | ООО "СеверСетьРазвитие" | 8901021265 | 667101001 | Сетевая компания
177 | город Тюмень | город Тюмень | 71701000 | ООО "Северная ПЛЭС" | 7716605105 | 890345001 | Региональная генерация
178 | город Тюмень | город Тюмень | 71701000 | ООО "Северная ПЛЭС" | 7716605105 | 890345001 | Станция - поставщик ЭЭ
179 | город Тюмень | город Тюмень | 71701000 | ООО "Северремприбор" | 8602248187 | 860201001 | Сетевая компания
180 | город Тюмень | город Тюмень | 71701000 | ООО "Сетевая компания "Вектор" | 7204143715 | 720301001 | Сетевая компания
181 | город Тюмень | город Тюмень | 71701000 | ООО "Сибтрансэлектро" | 8604010454 | 860401001 | Сетевая компания
182 | город Тюмень | город Тюмень | 71701000 | ООО "Сибэнергокомплектмонтаж" | 8602253660 | 860201001 | Сетевая компания
183 | город Тюмень | город Тюмень | 71701000 | ООО "Статус" | 7202153919 | 720401001 | Сетевая компания
184 | город Тюмень | город Тюмень | 71701000 | ООО "Строительно-промышленный комбинат" | 8603214825 | 860301001 | Сетевая компания
185 | город Тюмень | город Тюмень | 71701000 | ООО "Сургутская энергосбытовая компания" | 8602153048 | 860201001 | Сбытовая компания
186 | город Тюмень | город Тюмень | 71701000 | ООО "Сургутские городские электрические сети" | 8602015464 | 860201001 | Сетевая компания
187 | город Тюмень | город Тюмень | 71701000 | ООО "ТРАНССЕТЬ" | 7203395220 | 720301001 | Сетевая компания
188 | город Тюмень | город Тюмень | 71701000 | ООО "ТЭК-Энерго" | 8602173527 | 860201001 | Сбытовая компания
189 | город Тюмень | город Тюмень | 71701000 | ООО "Тарманское-Центральное" | 7203141497 | 720301001 | Сетевая компания
190 | город Тюмень | город Тюмень | 71701000 | ООО "Транзит-Электро-Тюмень" | 7203249540 | 720301001 | Сетевая компания
191 | город Тюмень | город Тюмень | 71701000 | ООО "Транснефтьэнерго" | 7703552167 | 772301001 | Сбытовая компания
192 | город Тюмень | город Тюмень | 71701000 | ООО "Управляющая компания - Тюменские моторостроители" | 7203179282 | 720301001 | Сетевая компания
193 | город Тюмень | город Тюмень | 71701000 | ООО "ЭлектроСпецСтрой" | 7224038532 | 720301001 | Сетевая компания
194 | город Тюмень | город Тюмень | 71701000 | ООО "Элтранс" | 7224042747 | 720301001 | Сетевая компания
195 | город Тюмень | город Тюмень | 71701000 | ООО "Энергетика Югры" | 8602256533 | 860201001 | Сетевая компания
196 | город Тюмень | город Тюмень | 71701000 | ООО "Энергия-2006" | 7203180111 | 720301001 | Сетевая компания
197 | город Тюмень | город Тюмень | 71701000 | ООО "Энерго Тюмень" | 7204161070 | 720401001 | Сетевая компания
198 | город Тюмень | город Тюмень | 71701000 | ООО "Энерго-Лидер" | 7204162073 | 720401001 | Сетевая компания
199 | город Тюмень | город Тюмень | 71701000 | ООО "Энергонефть Томск" | 7022010799 | 702201001 | Сетевая компания
200 | город Тюмень | город Тюмень | 71701000 | ООО "Энергосбытовая компания Черногорэнерго" | 8603126569 | 860301001 | Сбытовая компания
201 | город Тюмень | город Тюмень | 71701000 | ООО "Энергострим - Энергосбыт" | 7724669350 | 770401001 | Сбытовая компания
202 | город Тюмень | город Тюмень | 71701000 | ООО Энергосбытовая компания "Аган",г.Радужный | 8609018048 | 860901001 | Сбытовая компания
203 | город Тюмень | город Тюмень | 71701000 | Общество с ограниченной ответственностью «Энергосбытовая компания» | 0275075272 | 027501001 | Сбытовая компания
204 | город Тюмень | город Тюмень | 71701000 | Открытое акционерное общество "Юграавиа" | 8601053210 | 860101001 | Сетевая компания
205 | город Тюмень | город Тюмень | 71701000 | ПАО "Мосэнергосбыт" | 7736520080 | 997450001 | Сбытовая компания
206 | город Тюмень | город Тюмень | 71701000 | ПАО "Передвижная энергетика" | 7719019846 | 771901001 | Региональная генерация
207 | город Тюмень | город Тюмень | 71701000 | ПАО "Передвижная энергетика" | 7719019846 | 771901001 | Станция - поставщик ЭЭ
208 | город Тюмень | город Тюмень | 71701000 | ПАО "Передвижная энергетика" филиал ПЭС "Уренгой" | 7719019846 | 890402001 | Региональная генерация
209 | город Тюмень | город Тюмень | 71701000 | ПАО "Передвижная энергетика" филиал ПЭС "Уренгой" | 7719019846 | 890402001 | Станция - поставщик ЭЭ
210 | город Тюмень | город Тюмень | 71701000 | ПАО "Передвижная энергетика" филиал "ПЭС Казым" | 7719019846 | 861102001 | Региональная генерация
211 | город Тюмень | город Тюмень | 71701000 | ПАО "Передвижная энергетика" филиал "ПЭС Казым" | 7719019846 | 861102001 | Станция - поставщик ЭЭ
212 | город Тюмень | город Тюмень | 71701000 | ПАО "СУЭНКО" | 7205011944 | 720350001 | Региональная генерация
213 | город Тюмень | город Тюмень | 71701000 | ПАО "СУЭНКО" | 7205011944 | 720350001 | ЭСО
214 | город Тюмень | город Тюмень | 71701000 | ПАО "СУЭНКО" | 7205011944 | 720350001 | Станция - поставщик ЭЭ
215 | город Тюмень | город Тюмень | 71701000 | ПАО "СУЭНКО" | 7205011944 | 720350001 | Сетевая компания
216 | город Тюмень | город Тюмень | 71701000 | ПАО "СУЭНКО" | 7205011944 | 720350001 | Сбытовая компания
217 | город Тюмень | город Тюмень | 71701000 | ПАО "ФСК ЕЭС" | 4716016979 | 997450001 | Сетевая компания
218 | город Тюмень | город Тюмень | 71701000 | ПАО "ФСК ЕЭС" | 4716016979 | 772801001 | Сетевая компания
219 | город Тюмень | город Тюмень | 71701000 | ПАО "Юнипро" | 8602067092 | 860201001 | Станция - поставщик ЭЭ
220 | город Тюмень | город Тюмень | 71701000 | ПАО "Юнипро" | 8602067092 | 860201001 | Региональная генерация
221 | город Тюмень | город Тюмень | 71701000 | ПИИ ОАО "Газтурбосервис" | 7203078728 | 720301001 | Станция - поставщик ЭЭ
222 | город Тюмень | город Тюмень | 71701000 | ПИИ ОАО "Газтурбосервис" | 7203078728 | 720301001 | Региональная генерация
223 | город Тюмень | город Тюмень | 71701000 | РЭУ ОАО "Запсибгазпром" | 7203001796 | 720345001 | Сбытовая компания
224 | город Тюмень | город Тюмень | 71701000 | Свердловский филиал ООО "ЕЭС-Гарант" | 5024173259 | 667043001 | Сбытовая компания
225 | город Тюмень | город Тюмень | 71701000 | Северная дирекция по энергообеспечению - структурное подразделение Трансэнерго - филиала ОАО "Российские железные дороги" | 7708503727 | 760445013 | Сетевая компания
226 | город Тюмень | город Тюмень | 71701000 | Уренгойский филиал ООО "Газпром энерго" | 7736186950 | 890402001 | Сетевая компания
227 | город Тюмень | город Тюмень | 71701000 | ФБУ "Центр реабилитации ФСС РФ "Тараскуль" | 7204013642 | 720401001 | Сетевая компания
228 | город Тюмень | город Тюмень | 71701000 | ФГУП "Стройтранс №1" | 7203019680 | 720201001 | Сетевая компания
229 | город Тюмень | город Тюмень | 71701000 | Филиал "Уренгойская ГРЭС" АО "Интер РАО - Электрогенерация" | 7704784450 | 890443001 | Станция - поставщик ЭЭ
230 | город Тюмень | город Тюмень | 71701000 | Филиал "Уренгойская ГРЭС" АО "Интер РАО - Электрогенерация" | 7704784450 | 890443001 | Региональная генерация
231 | город Тюмень | город Тюмень | 71701000 | Филиал ПАО "ОГК-2"- Сургутская ГРЭС-1 | 2607018122 | 860202001 | Региональная генерация
232 | город Тюмень | город Тюмень | 71701000 | Филиал ПАО "ОГК-2"- Сургутская ГРЭС-1 | 2607018122 | 860202001 | Станция - поставщик ЭЭ
233 | город Тюмень | город Тюмень | 71701000 | филиал "Сургутская ГРЭС-2" ПАО "Юнипро" | 8602067092 | 860202001 | Региональная генерация
234 | город Тюмень | город Тюмень | 71701000 | филиал "Сургутская ГРЭС-2" ПАО "Юнипро" | 8602067092 | 860202001 | Станция - поставщик ЭЭ
235 | город Тюмень | город Тюмень | 71701000 | филиал ОАО "РЖД" - Свердловская ж.д. (Сургутская дистанция) | 7708503727 | 860245012 | Сетевая компания
236 | город Тюмень | город Тюмень | 71701000 | филиал ОАО "РЖД"- Свердловская ж.д. (Тюменская дистанция) | 7708503727 | 720445015 | Сетевая компания
237 |  |  |  | OOO "Башэнергонефть" | 0265025917 | 027201001 | Сетевая компания
238 |  |  |  | АО "Аэропорт Белоярский" | 8611002077 | 861101001 | Сетевая компания
239 |  |  |  | АО "Аэропорт Рощино" | 7204660086 | 720301001 | Сетевая компания
240 |  |  |  | АО "Городские электрические сети" г.Нижневартовск | 8603004190 | 860301001 | Сетевая компания
241 |  |  |  | АО "ЕЭСнК" | 7727232575 | 771401001 | Сбытовая компания
242 |  |  |  | АО "ИНТЕР РАО - Электрогенерация" | 7704784450 | 862450001 | Региональная генерация
243 |  |  |  | АО "ИНТЕР РАО - Электрогенерация" | 7704784450 | 862450001 | Станция - поставщик ЭЭ
244 |  |  |  | АО "Межрегионэнергосбыт" | 7705750968 | 772901001 | Станция - поставщик ЭЭ
245 |  |  |  | АО "Межрегионэнергосбыт" | 7705750968 | 772901001 | Региональная генерация
246 |  |  |  | АО "Межрегионэнергосбыт" | 7705750968 | 772901001 | Сбытовая компания
247 |  |  |  | АО "Муравленковское предприятие городских электрических сетей" | 8905063058 | 890501001 | Сетевая компания
248 |  |  |  | АО "Надымское авиапредприятие" | 8903025610 | 890301001 | Сетевая компания
249 |  |  |  | АО "Нижневартовское нефтегазодобывающее предприятие" | 8603089941 | 860301001 | Сетевая компания
250 |  |  |  | АО "Новоуренгойский ОАО" | 8904045602 | 890401001 | Сетевая компания
251 |  |  |  | АО "Оборонэнергосбыт" | 7704731218 | 773043001 | Сбытовая компания
252 |  |  |  | АО "РСК Ямала" | 8901008899 | 890101001 | Сетевая компания
253 |  |  |  | АО "Салехардэнерго" | 8901030855 | 890101001 | Сбытовая компания
254 |  |  |  | АО "Сибурэнергоменеджмент" | 7727276526 | 366301001 | Сбытовая компания
255 |  |  |  | АО "Тюменская энергосбытовая компания" | 8602067215 | 862450001 | Сбытовая компания
256 |  |  |  | АО "Тюменский завод медицинского оборудования и инструментов" | 7203000834 | 720301001 | Сетевая компания
257 |  |  |  | АО "Тюменский электромеханический завод" | 7204003108 | 720301001 | Сетевая компания
258 |  |  |  | АО "Тюменьэнерго" | 8602060185 | 997450001 | Сетевая компания
259 |  |  |  | АО "Уренгойгорэлектросеть" | 8904046645 | 890401001 | Сетевая компания
260 |  |  |  | АО "Элек" | 8602066853 | 860201001 | Сетевая компания
261 |  |  |  | АО "Энерго-Газ-Ноябрьск" | 8905033649 | 890501001 | Сетевая компания
262 |  |  |  | АО "Энергосбытовая компания "Восток" | 7705424509 | 774850001 | Сбытовая компания
263 |  |  |  | АО "ЮРЭСК" | 8601045152 | 862450001 | Сетевая компания
264 |  |  |  | АО "ЮТЭК" | 8601022317 | 862450001 | Сбытовая компания
265 |  |  |  | АО "Югорская энергетическая компания децентрализованной зоны" (АО "Юграэнерго") | 8601029263 | 860101001 | Станция - поставщик ЭЭ
266 |  |  |  | АО "Югорская энергетическая компания децентрализованной зоны" (АО "Юграэнерго") | 8601029263 | 860101001 | Региональная генерация
267 |  |  |  | АО "Ямальская железнодорожная компания" | 8904042048 | 890401001 | Сетевая компания
268 |  |  |  | АО Нижневартовская ГРЭС | 8620018330 | 862450001 | Станция - поставщик ЭЭ
269 |  |  |  | АО Нижневартовская ГРЭС | 8620018330 | 862450001 | Региональная генерация
270 |  |  |  | Акционерное общество "Оборонэнерго" - филиал "Уральский" | 7704726225 | 667243001 | Сетевая компания
271 |  |  |  | Блокстанции ТЭ | 7200000000 | 720000001 | Станция - поставщик ЭЭ
272 |  |  |  | Блокстанции ТЭ | 7200000000 | 720000001 | Региональная генерация
273 |  |  |  | ЗАО " Тюменский приборостроительный завод" | 7203000841 | 720301001 | Сетевая компания
274 |  |  |  | ЗАО "Дирекция по энергообеспечению Восточного промузла" | 7203009876 | 720301001 | Сбытовая компания
275 |  |  |  | ЗАО "Завод "Сантехкомплект" | 7203039648 | 720301001 | Региональная генерация
276 |  |  |  | ЗАО "Завод "Сантехкомплект" | 7203039648 | 720301001 | Станция - поставщик ЭЭ
277 |  |  |  | ЗАО "Завод Тюменьремдормаш" | 7204005867 | 722401001 | Сетевая компания
278 |  |  |  | ЗАО "ЛУКОЙЛ-АИК" | 8608180070 | 860801001 | Региональная генерация
279 |  |  |  | ЗАО "ЛУКОЙЛ-АИК" | 8608180070 | 860801001 | Станция - поставщик ЭЭ
280 |  |  |  | ЗАО "НадымЭнергоСбыт" | 8903032551 | 890301001 | Сетевая компания
281 |  |  |  | ЗАО "РН-Энергонефть" Филиал ЗАО "РН-Энергонефть" в Ямало-Ненецком автономном округе | 7706184465 | 770601001 | Станция - поставщик ЭЭ
282 |  |  |  | ЗАО "РН-Энергонефть" Филиал ЗАО "РН-Энергонефть" в Ямало-Ненецком автономном округе | 7706184465 | 770601001 | Региональная генерация
283 |  |  |  | Закрытое акционерное общество "Энергопромышленная компания", г. Екатеринбург | 6661105959 | 666101001 | Сбытовая компания
284 |  |  |  | МП "ГЭС" г. Ханты-Мансийск" | 8601005865 | 860101001 | Сбытовая компания
285 |  |  |  | МП "ГЭС" г. Ханты-Мансийск" | 8601005865 | 860101001 | ЭСО
286 |  |  |  | МП "ГЭС" г. Ханты-Мансийск" | 8601005865 | 860101001 | Станция - поставщик ЭЭ
287 |  |  |  | МП "ГЭС" г. Ханты-Мансийск" | 8601005865 | 860101001 | Сетевая компания
288 |  |  |  | МП "ГЭС" г. Ханты-Мансийск" | 8601005865 | 860101001 | Региональная генерация
289 |  |  |  | МУП "Байкаловский ККП" | 7223000825 | 722301001 | Станция - поставщик ЭЭ
290 |  |  |  | МУП "Байкаловский ККП" | 7223000825 | 722301001 | Региональная генерация
291 |  |  |  | МУП "Губкинские городские электрические сети" | 8913000830 | 891301001 | Сетевая компания
292 |  |  |  | МУП "Надымские городские электрические сети" | 8903030850 | 890301001 | Сетевая компания
293 |  |  |  | МУП "Пуровские электрические сети" | 8911018938 | 891101001 | Сетевая компания
294 |  |  |  | МУП "Сургутские районные электрические сети" МО Сургутский район | 8617017320 | 861701001 | Сетевая компания
295 |  |  |  | Муниципальное предприятие "Эксплуатационная генерирующая компания" муниципального образования городское поселение Приобье | 8614008285 | 861401001 | Сетевая компания
296 |  |  |  | ОАО "Аэропорт Сургут" | 8602060523 | 860201001 | Сетевая компания
297 |  |  |  | ОАО "Аэропорт Урай" | 8606010379 | 860601001 | Сетевая компания
298 |  |  |  | ОАО "Варьеганэнергонефть" | 8609003059 | 860901001 | Сетевая компания
299 |  |  |  | ОАО "Вынгапуровский тепловодоканал" | 8905045443 | 890501001 | Сетевая компания
300 |  |  |  | ОАО "ГЭС" г. Мегион | 8605017251 | 860501001 | Сетевая компания
301 |  |  |  | ОАО "ОБОРОНЭНЕРГОСБЫТ" филиал "УРАЛЬСКИЙ" | 7704731218 | 720445001 | Сбытовая компания
302 |  |  |  | ОАО "Первая генерирующая компания оптового рынка электроэнергии" | 7203158282 | 770401001 | Станция - поставщик ЭЭ
303 |  |  |  | ОАО "Первая генерирующая компания оптового рынка электроэнергии" | 7203158282 | 770401001 | Региональная генерация
304 |  |  |  | ОАО "Пойковские электрические сети" | 8619013546 | 861901001 | Сетевая компания
305 |  |  |  | ОАО "Промышленная энергетика" | 7705736716 | 770501001 | Сбытовая компания
306 |  |  |  | ОАО "РН-НЯГАНЬНЕФТЕГАЗ" | 8610010727 | 861001001 | Сетевая компания
307 |  |  |  | ОАО "Радужнинские городские электрические сети" | 8609004670 | 860901001 | Сетевая компания
308 |  |  |  | ОАО "Самотлорнефтегаз" | 8603089934 | 997150001 | Сетевая компания
309 |  |  |  | ОАО "Северная энергетическая компания" | 8911019579 | 890501001 | Сбытовая компания
310 |  |  |  | ОАО "Сибнефтепровод" | 7201000726 | 720301001 | Сетевая компания
311 |  |  |  | ОАО "Сургутнефтегаз" | 8602060555 | 997150001 | Станция - поставщик ЭЭ
312 |  |  |  | ОАО "Сургутнефтегаз" | 8602060555 | 997150001 | Сетевая компания
313 |  |  |  | ОАО "Сургутнефтегаз" | 8602060555 | 997150001 | Региональная генерация
314 |  |  |  | ОАО "ТНК-Нягань" | 8610010727 | 997150001 | Станция - поставщик ЭЭ
315 |  |  |  | ОАО "ТНК-Нягань" | 8610010727 | 997150001 | Региональная генерация
316 |  |  |  | ОАО "ТНК-Нягань" | 8610010727 | 997150001 | Сетевая компания
317 |  |  |  | ОАО "Фортум" | 7203162698 | 997450001 | Станция - поставщик ЭЭ
318 |  |  |  | ОАО "Фортум" | 7203162698 | 745201001 | Станция - поставщик ЭЭ
319 |  |  |  | ОАО "Фортум" | 7203162698 | 745201001 | Региональная генерация
320 |  |  |  | ОАО "Фортум" | 7203162698 | 997450001 | Сбытовая компания
321 |  |  |  | ОАО "Фортум" | 7203162698 | 997450001 | Региональная генерация
322 |  |  |  | ОАО "Фортум" (Няганская ГРЭС) | 7203162698 | 861002001 | Станция - поставщик ЭЭ
323 |  |  |  | ОАО "Фортум" (Няганская ГРЭС) | 7203162698 | 861002001 | Региональная генерация
324 |  |  |  | ОАО "Фортум" (Тобольская ТЭЦ) | 7203162698 | 720602001 | Станция - поставщик ЭЭ
325 |  |  |  | ОАО "Фортум" (Тобольская ТЭЦ) | 7203162698 | 720602001 | Региональная генерация
326 |  |  |  | ОАО "Фортум" (Тюменская ТЭЦ-1) | 7203162698 | 720302001 | Региональная генерация
327 |  |  |  | ОАО "Фортум" (Тюменская ТЭЦ-1) | 7203162698 | 720302001 | Станция - поставщик ЭЭ
328 |  |  |  | ОАО "Черногорэнерго" | 8620001023 | 860301001 | Сетевая компания
329 |  |  |  | ОАО "ЮТЭК-Покачи" | 8621005479 | 862101001 | Сетевая компания
330 |  |  |  | ОАО "ЮТЭК-Региональные сети" | 8601033125 | 860101001 | Сетевая компания
331 |  |  |  | ОАО ТТК "КРОСНО" | 7203001250 | 720301001 | Сетевая компания
332 |  |  |  | ООО " Тюменская электросетевая компания" | 7204160220 | 720401001 | Сетевая компания
333 |  |  |  | ООО "Агентство Интеллект-Сервис" | 7202082778 | 720201001 | Сетевая компания
334 |  |  |  | ООО "Агропромэнергия" | 7224014468 | 722401001 | Сетевая компания
335 |  |  |  | ООО "Альтера" | 7203252461 | 720301001 | Сетевая компания
336 |  |  |  | ООО "Аэропорт Советский" | 8615001243 | 861501001 | Сетевая компания
337 |  |  |  | ООО "Башнефть-Добыча" | 0277106840 | 027501001 | Сетевая компания
338 |  |  |  | ООО "Белкам-Контракт" | 1834024515 | 183650001 | Сбытовая компания
339 |  |  |  | ООО "Белозерный газоперерабатывающий комплекс" | 8603138733 | 862450001 | Сетевая компания
340 |  |  |  | ООО "Газпром добыча Уренгой" | 8904034784 | 997250001 | Станция - поставщик ЭЭ
341 |  |  |  | ООО "Газпром добыча Уренгой" | 8904034784 | 997250001 | Сетевая компания
342 |  |  |  | ООО "Газпром добыча Уренгой" | 8904034784 | 997250001 | Региональная генерация
343 |  |  |  | ООО "Газпром добыча Ямбург" | 8904034777 | 890401001 | Региональная генерация
344 |  |  |  | ООО "Газпром добыча Ямбург" | 8904034777 | 890401001 | Сбытовая компания
345 |  |  |  | ООО "Газпром добыча Ямбург" | 8904034777 | 890401001 | Станция - поставщик ЭЭ
346 |  |  |  | ООО "Газпром переработка" | 1102054991 | 860201001 | Сетевая компания
347 |  |  |  | ООО "Газпром трансгаз Сургут" | 8617002073 | 997250001 | Сетевая компания
348 |  |  |  | ООО "Газпром трансгаз Сургут" Демьянское ЛПУ МГ | 8617002073 | 722503003 | Сетевая компания
349 |  |  |  | ООО "Газпром трансгаз Сургут" Ишимское ЛПУ МГ | 8617002073 | 720503001 | Сетевая компания
350 |  |  |  | ООО "Газпром трансгаз Сургут" Тобольское ЛПУ МГ | 8617002073 | 720603002 | Сетевая компания
351 |  |  |  | ООО "Газпром трансгаз Сургут" Туртасское ЛПУ МГ | 8617002073 | 722503004 | Сетевая компания
352 |  |  |  | ООО "Газпром трансгаз Сургут" Ярковское ЛПУ МГ | 8617002073 | 722943001 | Сетевая компания
353 |  |  |  | ООО "Газпром энерго" Сургутский филиал | 7736186950 | 860202001 | Сетевая компания
354 |  |  |  | ООО "Газпромнефть-Хантос" | 8618006063 | 997150001 | Станция - поставщик ЭЭ
355 |  |  |  | ООО "Газпромнефть-Хантос" | 8618006063 | 997150001 | Сетевая компания
356 |  |  |  | ООО "Газпромнефть-Хантос" | 8618006063 | 997150001 | Региональная генерация
357 |  |  |  | ООО "ДОК-Энерго" | 7204129541 | 720301001 | Сетевая компания
358 |  |  |  | ООО "ДСК-Энерго" | 7203144385 | 720301001 | Сетевая компания
359 |  |  |  | ООО "Дака" | 7224003201 | 720301001 | Сетевая компания
360 |  |  |  | ООО "Дизаж М" | 7728587330 | 772801001 | Сбытовая компания
361 |  |  |  | ООО "Дорстрой" | 7204080494 | 720301001 | Сетевая компания
362 |  |  |  | ООО "ЕЭС-Гарант" | 5024173259 | 502401001 | Сбытовая компания
363 |  |  |  | ООО "Западно-Малобалыкское" | 8619010665 | 997150001 | Станция - поставщик ЭЭ
364 |  |  |  | ООО "Западно-Малобалыкское" | 8619010665 | 997150001 | Региональная генерация
365 |  |  |  | ООО "Западно-Малобалыкское" | 8619010665 | 997150001 | Сетевая компания
366 |  |  |  | ООО "ИНТЕГРУС" | 7202190565 | 720201001 | Сетевая компания
367 |  |  |  | ООО "КНАУФ ЭНЕРГИЯ" | 7729677594 | 772901001 | Сбытовая компания
368 |  |  |  | ООО "Каскад-Энерго" | 7203304688 | 720301001 | Сетевая компания
369 |  |  |  | ООО "ЛУКОЙЛ-Западная Сибирь" | 8608048498 | 860602001 | Региональная генерация
370 |  |  |  | ООО "ЛУКОЙЛ-Западная Сибирь" | 8608048498 | 860602001 | Станция - поставщик ЭЭ
371 |  |  |  | ООО "ЛУКОЙЛ-ЭНЕРГОСЕРВИС" | 5030040730 | 503001001 | Сбытовая компания
372 |  |  |  | ООО "ЛУКОЙЛ-ЭНЕРГОСЕТИ" | 5260230051 | 525350001 | Сетевая компания
373 |  |  |  | ООО "Луч-Электро" | 8603097124 | 860301001 | Сетевая компания
374 |  |  |  | ООО "МагнитЭнерго" | 7715902899 | 771501001 | Сбытовая компания
375 |  |  |  | ООО "Мегионэнергонефть" | 8605016890 | 860501001 | Сетевая компания
376 |  |  |  | ООО "МинЭл" | 8614008550 | 861401001 | Сетевая компания
377 |  |  |  | ООО "Независимое энергосбытовое предприятие" | 8602171819 | 860201001 | Сбытовая компания
378 |  |  |  | ООО "Нижневартовская энергосбытовая компания" | 8603109926 | 860301001 | Сбытовая компания
379 |  |  |  | ООО "Нижневартовский газоперерабатывающий комплекс" | 8603138726 | 862450001 | Сетевая компания
380 |  |  |  | ООО "Нижневартовскэнергонефть" | 8603104220 | 862450001 | Сетевая компания
381 |  |  |  | ООО "Новатэк-Юрхаровнефтегаз" | 8903021599 | 890401001 | Региональная генерация
382 |  |  |  | ООО "Новатэк-Юрхаровнефтегаз" | 8903021599 | 890401001 | Станция - поставщик ЭЭ
383 |  |  |  | ООО "Ноябрьская ПГЭ" | 8905037499 | 890501001 | Региональная генерация
384 |  |  |  | ООО "Ноябрьская ПГЭ" | 8905037499 | 890501001 | Станция - поставщик ЭЭ
385 |  |  |  | ООО "Ноябрьскэнергонефть" | 8905032490 | 891450001 | Сетевая компания
386 |  |  |  | ООО "Няганьгазпереработка" | 8610012450 | 861001001 | Сетевая компания
387 |  |  |  | ООО "Промэнергосбыт" | 7206036155 | 720601001 | Сбытовая компания
388 |  |  |  | ООО "РН - Юганскнефтегаз" | 8604035473 | 997150001 | Сетевая компания
389 |  |  |  | ООО "РН-Энерго" | 7706525041 | 772501001 | Сбытовая компания
390 |  |  |  | ООО "Региональная энергосбытовая компания" (ОПП) | 4633017746 | 463301001 | Сбытовая компания
391 |  |  |  | ООО "Ремэнергостройсервис" | 7224023014 | 722401001 | Сетевая компания
392 |  |  |  | ООО "Русская тепловая компания" | 8602062560 | 860201001 | Сетевая компания
393 |  |  |  | ООО "Русэнергоресурс" | 7706288496 | 770601001 | Сбытовая компания
394 |  |  |  | ООО "Русэнергосбыт" | 7706284124 | 770601001 | Сбытовая компания
395 |  |  |  | ООО "СИБУР Тобольск" | 7206025040 | 720650001 | Станция - поставщик ЭЭ
396 |  |  |  | ООО "СИБУР Тобольск" | 7206025040 | 720650001 | ЭСО
397 |  |  |  | ООО "СИБУР Тобольск" | 7206025040 | 720650001 | Сетевая компания
398 |  |  |  | ООО "СИБУР Тобольск" | 7206025040 | 720650001 | Сбытовая компания
399 |  |  |  | ООО "СИБУР Тобольск" | 7206025040 | 720650001 | Региональная генерация
400 |  |  |  | ООО "СП "Ваньеганнефть" | 8603033762 | 860301001 | Станция - поставщик ЭЭ
401 |  |  |  | ООО "СП "Ваньеганнефть" | 8603033762 | 860301001 | Региональная генерация
402 |  |  |  | ООО "Салым Петролеум" | 8619013320 | 861901001 | Станция - поставщик ЭЭ
403 |  |  |  | ООО "Салым Петролеум" | 8619013320 | 861901001 | Региональная генерация
404 |  |  |  | ООО "СеверСетьРазвитие" | 8901021265 | 667101001 | Сетевая компания
405 |  |  |  | ООО "Северная ПЛЭС" | 7716605105 | 890345001 | Станция - поставщик ЭЭ
406 |  |  |  | ООО "Северная ПЛЭС" | 7716605105 | 890345001 | Региональная генерация
407 |  |  |  | ООО "Северремприбор" | 8602248187 | 860201001 | Сетевая компания
408 |  |  |  | ООО "Сетевая компания "Вектор" | 7204143715 | 720301001 | Сетевая компания
409 |  |  |  | ООО "Сибирь-Электро" | 7224035725 | 722401001 | Сетевая компания
410 |  |  |  | ООО "Сибтрансэлектро" | 8604010454 | 860401001 | Сетевая компания
411 |  |  |  | ООО "Сибэнергокомплектмонтаж" | 8602253660 | 860201001 | Сетевая компания
412 |  |  |  | ООО "Статус" | 7202153919 | 720401001 | Сетевая компания
413 |  |  |  | ООО "Строительно-промышленный комбинат" | 8603214825 | 860301001 | Сетевая компания
414 |  |  |  | ООО "Сургутская энергосбытовая компания" | 8602153048 | 860201001 | Сбытовая компания
415 |  |  |  | ООО "Сургутские городские электрические сети" | 8602015464 | 860201001 | Сетевая компания
416 |  |  |  | ООО "ТРАНССЕТЬ" | 7203395220 | 720301001 | Сетевая компания
417 |  |  |  | ООО "ТЭК-Энерго" | 8602173527 | 860201001 | Сбытовая компания
418 |  |  |  | ООО "Тарманское-Центральное" | 7203141497 | 720301001 | Сетевая компания
419 |  |  |  | ООО "Тобольская ТЭЦ" | 7206048859 | 720601001 | Региональная генерация
420 |  |  |  | ООО "Тобольская ТЭЦ" | 7206048859 | 720601001 | Станция - поставщик ЭЭ
421 |  |  |  | ООО "Тобольскпромэнергосеть" | 7206032440 | 720601001 | Сетевая компания
422 |  |  |  | ООО "Транзит-Электро-Тюмень" | 7203249540 | 720301001 | Сетевая компания
423 |  |  |  | ООО "Транснефтьэнерго" | 7703552167 | 772301001 | Сбытовая компания
424 |  |  |  | ООО "Управляющая компания - Тюменские моторостроители" | 7203179282 | 720301001 | Сетевая компания
425 |  |  |  | ООО "ЭлектроСпецСтрой" | 7224038532 | 720301001 | Сетевая компания
426 |  |  |  | ООО "Элтранс" | 7224042747 | 720301001 | Сетевая компания
427 |  |  |  | ООО "Энергетика Югры" | 8602256533 | 860201001 | Сетевая компания
428 |  |  |  | ООО "Энергия-2006" | 7203180111 | 720301001 | Сетевая компания
429 |  |  |  | ООО "Энерго Тюмень" | 7204161070 | 720401001 | Сетевая компания
430 |  |  |  | ООО "Энерго-Лидер" | 7204162073 | 720401001 | Сетевая компания
431 |  |  |  | ООО "Энергонефть Томск" | 7022010799 | 702201001 | Сетевая компания
432 |  |  |  | ООО "Энергосбытовая компания Черногорэнерго" | 8603126569 | 860301001 | Сбытовая компания
433 |  |  |  | ООО "Энергострим - Энергосбыт" | 7724669350 | 770401001 | Сбытовая компания
434 |  |  |  | ООО Энергосбытовая компания "Аган",г.Радужный | 8609018048 | 860901001 | Сбытовая компания
435 |  |  |  | Общество с ограниченной ответственностью «Энергосбытовая компания» | 0275075272 | 027501001 | Сбытовая компания
436 |  |  |  | Открытое акционерное общество "Юграавиа" | 8601053210 | 860101001 | Сетевая компания
437 |  |  |  | ПАО "Мосэнергосбыт" | 7736520080 | 997450001 | Сбытовая компания
438 |  |  |  | ПАО "Передвижная энергетика" | 7719019846 | 771901001 | Региональная генерация
439 |  |  |  | ПАО "Передвижная энергетика" | 7719019846 | 771901001 | Станция - поставщик ЭЭ
440 |  |  |  | ПАО "Передвижная энергетика" филиал ПЭС "Уренгой" | 7719019846 | 890402001 | Региональная генерация
441 |  |  |  | ПАО "Передвижная энергетика" филиал ПЭС "Уренгой" | 7719019846 | 890402001 | Станция - поставщик ЭЭ
442 |  |  |  | ПАО "Передвижная энергетика" филиал "ПЭС Казым" | 7719019846 | 861102001 | Станция - поставщик ЭЭ
443 |  |  |  | ПАО "Передвижная энергетика" филиал "ПЭС Казым" | 7719019846 | 861102001 | Региональная генерация
444 |  |  |  | ПАО "Птицефабрика "Боровская" | 7224008030 | 722401001 | Сетевая компания
445 |  |  |  | ПАО "СУЭНКО" | 7205011944 | 720350001 | Региональная генерация
446 |  |  |  | ПАО "СУЭНКО" | 7205011944 | 720350001 | Станция - поставщик ЭЭ
447 |  |  |  | ПАО "СУЭНКО" | 7205011944 | 720350001 | Сетевая компания
448 |  |  |  | ПАО "СУЭНКО" | 7205011944 | 720350001 | Сбытовая компания
449 |  |  |  | ПАО "СУЭНКО" | 7205011944 | 720350001 | ЭСО
450 |  |  |  | ПАО "ФСК ЕЭС" | 4716016979 | 772801001 | Сетевая компания
451 |  |  |  | ПАО "ФСК ЕЭС" | 4716016979 | 997450001 | Сетевая компания
452 |  |  |  | ПАО "Юнипро" | 8602067092 | 860201001 | Станция - поставщик ЭЭ
453 |  |  |  | ПАО "Юнипро" | 8602067092 | 860201001 | Региональная генерация
454 |  |  |  | ПИИ ОАО "Газтурбосервис" | 7203078728 | 720301001 | Региональная генерация
455 |  |  |  | ПИИ ОАО "Газтурбосервис" | 7203078728 | 720301001 | Станция - поставщик ЭЭ
456 |  |  |  | РЭУ ОАО "Запсибгазпром" | 7203001796 | 720345001 | Сбытовая компания
457 |  |  |  | Свердловский филиал ООО "ЕЭС-Гарант" | 5024173259 | 667043001 | Сбытовая компания
458 |  |  |  | Северная дирекция по энергообеспечению - структурное подразделение Трансэнерго - филиала ОАО "Российские железные дороги" | 7708503727 | 760445013 | Сетевая компания
459 |  |  |  | Уренгойский филиал ООО "Газпром энерго" | 7736186950 | 890402001 | Сетевая компания
460 |  |  |  | ФБУ "Центр реабилитации ФСС РФ "Тараскуль" | 7204013642 | 720401001 | Сетевая компания
461 |  |  |  | ФГУП "Стройтранс №1" | 7203019680 | 720201001 | Сетевая компания
462 |  |  |  | Филиал "Уренгойская ГРЭС" АО "Интер РАО - Электрогенерация" | 7704784450 | 890443001 | Станция - поставщик ЭЭ
463 |  |  |  | Филиал "Уренгойская ГРЭС" АО "Интер РАО - Электрогенерация" | 7704784450 | 890443001 | Региональная генерация
464 |  |  |  | Филиал ПАО "ОГК-2"- Сургутская ГРЭС-1 | 2607018122 | 860202001 | Региональная генерация
465 |  |  |  | Филиал ПАО "ОГК-2"- Сургутская ГРЭС-1 | 2607018122 | 860202001 | Станция - поставщик ЭЭ
466 |  |  |  | филиал "Сургутская ГРЭС-2" ПАО "Юнипро" | 8602067092 | 860202001 | Станция - поставщик ЭЭ
467 |  |  |  | филиал "Сургутская ГРЭС-2" ПАО "Юнипро" | 8602067092 | 860202001 | Региональная генерация
468 |  |  |  | филиал ОАО "РЖД" - Свердловская ж.д. (Сургутская дистанция) | 7708503727 | 860245012 | Сетевая компания
469 |  |  |  | филиал ОАО "РЖД"- Свердловская ж.д. (Тюменская дистанция) | 7708503727 | 720445015 | Сетевая компания

## modInfo (hidden)
• Шаблон предназначен для расчёта НВВ на услуги по передаче электрической энергии (для сетевых организаций) • Выбор организаций осуществляется по данным реестра организаций ФСТ России
Нет доступных обновлений, версия отчёта актуальна
В зависимости от выбора формируется состав и структура листов

## et_union_v (hidden)
end_EUV